## ETIMKlasser => Blokknummer
Elnr.grupper | Elnr.grupper | Klasse navn 1 | Klasse navn 2 | ETIM ClassID 7 | ETIM Class name | Ny ETIMklasse eller endring av navn
| 10 | Kabler og ledninger | Kabler og ledninger | EC002904 | Ferdigtrukket kabel/ledning i rør
| 10 | Kabler og ledninger | Kabler og ledninger | EC000839 | Fleksibel leder
| 10 | Kabler og ledninger | Kabler og ledninger | EC000997 | Flyplass belysningskabel
| 10 | Kabler og ledninger | Kabler og ledninger | EC001579 | Hybridkabel
| 10 | Kabler og ledninger | Kabler og ledninger | EC001139 | Isolert luftledning
| 10 | Kabler og ledninger | Kabler og ledninger | EC003250 | Kabel < 1kV, bevegelig forlegging
| 10 | Kabler og ledninger | Kabler og ledninger | EC003248 | Kabel < 1kV, fast forlegging
| 10 | Kabler og ledninger | Kabler og ledninger | EC003251 | Kabel >= 1kV, fast forlegging
| 10 | Kabler og ledninger | Kabler og ledninger | EC000076 | Kabel for lys -neonrøranlegg
| 10 | Kabler og ledninger | Kabler og ledninger | EC000837 | Krankabel
| 10 | Kabler og ledninger | Kabler og ledninger | EC000247 | Spiralkabel
| 10 | Kabler og ledninger | Kabler og ledninger | EC000838 | Termokabel
| 10 | Kabler og ledninger | Svakstrøms- og signalkabel | EC003249 | Data og kommunikasjonskabel (kobber)
| 10 | Kabler og ledninger | Svakstrøms- og signalkabel | EC000034 | Fiberoptisk kabel
| 10 | Kabler og ledninger | Svakstrøms- og signalkabel | EC000065 | Høyttalerkabel
| 10 | Kabler og ledninger | Svakstrøms- og signalkabel | EC000019 | Koaksialkabel
| 10 | Kabler og ledninger | Svakstrøms- og signalkabel | EC001476 | Optisk fiber
| 10 | Kabler og ledninger | Svakstrøms- og signalkabel | EC000340 | Skjøtesett varmekabel
| 10 | Kabler og ledninger | Svakstrøms- og signalkabel | EC002902 | Trafikkdeteksjonskabel
| 10 | Kabler og ledninger | Varmekabel | EC010574 | Frostsikringselement, regnvannsrør
| 10 | Kabler og ledninger | Varmekabel | EC002857 | Jordingsnett
| 10 | Kabler og ledninger | Varmekabel | EC003567 | Tilbehør for varmefolie
| 10 | Kabler og ledninger | Varmekabel | EC002063 | Tilbehør for varmekabel
| 10 | Kabler og ledninger | Varmekabel | EC002859 | Varme for speil
| 10 | Kabler og ledninger | Varmekabel | EC000339 | Varmekabel
| 10 | Kabler og ledninger | Varmekabel | EC000405 | Varmekabelmatte
| 11 | Kabelmuffer og kabelfordelingsskap | Kabelfordelingsskap og tilbehør | EC002268 | Beskyttelsesdeksel for skinneklemme
| 11 | Kabelmuffer og kabelfordelingsskap | Kabelfordelingsskap og tilbehør | EC002273 | Faseskilleplate
| 11 | Kabelmuffer og kabelfordelingsskap | Kabelfordelingsskap og tilbehør | EC000274 | Forbindelsesledning for fordelerfelt.
| 11 | Kabelmuffer og kabelfordelingsskap | Kabelfordelingsskap og tilbehør | EC001892 | Fordelingstavle med berøringsbeskyttelse
| 11 | Kabelmuffer og kabelfordelingsskap | Kabelfordelingsskap og tilbehør | EC002534 | Fundament (koblingsskap)
| 11 | Kabelmuffer og kabelfordelingsskap | Kabelfordelingsskap og tilbehør | EC002289 | Hurtiglås for kapslingsdeksel
| 11 | Kabelmuffer og kabelfordelingsskap | Kabelfordelingsskap og tilbehør | EC003517 | Kabelfordelingskap
| 11 | Kabelmuffer og kabelfordelingsskap | Kabelfordelingsskap og tilbehør | EC000273 | Kabeltre, tilførsel/avgang
| 11 | Kabelmuffer og kabelfordelingsskap | Kabelfordelingsskap og tilbehør | EC002274 | Kapsling for samleskinne
| 11 | Kabelmuffer og kabelfordelingsskap | Kabelfordelingsskap og tilbehør | EC000275 | Ledningsklemme
| 11 | Kabelmuffer og kabelfordelingsskap | Kabelfordelingsskap og tilbehør | EC002760 | Ledningssett for små fordelinger
| 11 | Kabelmuffer og kabelfordelingsskap | Kabelfordelingsskap og tilbehør | EC001166 | Samleskinnebrakett
| 11 | Kabelmuffer og kabelfordelingsskap | Kabelfordelingsskap og tilbehør | EC000713 | Samleskinneforbinder
| 11 | Kabelmuffer og kabelfordelingsskap | Kabelfordelingsskap og tilbehør | EC001896 | Samleskinner for fordelingstavle
| 11 | Kabelmuffer og kabelfordelingsskap | Kabelfordelingsskap og tilbehør | EC002562 | Skinnefordelingsenhet for stigekabel
| 11 | Kabelmuffer og kabelfordelingsskap | Kabelfordelingsskap og tilbehør | EC003621 | Spenningsstyrt kortslutningsapparat
| 11 | Kabelmuffer og kabelfordelingsskap | Kabelfordelingsskap og tilbehør | EC003524 | Markeringsstang | Endret navn fra Tilbehør for kabelfordelingsskap
| 11 | Kabelmuffer og kabelfordelingsskap | Kabelfordelingsskap og tilbehør | EC002270 | Tilbehør for samleskinner
| 11 | Kabelmuffer og kabelfordelingsskap | Kabelfordelingsskap og tilbehør | EC002271 | Tilbehør for skinnefordeler
| 11 | Kabelmuffer og kabelfordelingsskap | Kabelfordelingsskap og tilbehør | EC002272 | Tilbehør for tilførselsboks skinnefordeler
| 11 | Kabelmuffer og kabelfordelingsskap | Kabelfordelingsskap og tilbehør | EC002269 | Tilbehør for uttaksboks skinnefordeler
| 11 | Kabelmuffer og kabelfordelingsskap | Kontakt-, isolasjons- og loddemateriell. Kabelmuffer | EC000910 | Endeavslutning
| 11 | Kabelmuffer og kabelfordelingsskap | Kontakt-, isolasjons- og loddemateriell. Kabelmuffer | EC000218 | Endehette, krymp
| 11 | Kabelmuffer og kabelfordelingsskap | Kontakt-, isolasjons- og loddemateriell. Kabelmuffer | EC001170 | Forbindelses-/avgreningsmuffe
| 11 | Kabelmuffer og kabelfordelingsskap | Kontakt-, isolasjons- og loddemateriell. Kabelmuffer | EC001169 | Kabelskjøt
| 11 | Kabelmuffer og kabelfordelingsskap | Kontakt-, isolasjons- og loddemateriell. Kabelmuffer | EC002019 | Kabelskritt
| 11 | Kabelmuffer og kabelfordelingsskap | Kontakt-, isolasjons- og loddemateriell. Kabelmuffer | EC002464 | Kabelskritt varmkrymp
| 11 | Kabelmuffer og kabelfordelingsskap | Kontakt-, isolasjons- og loddemateriell. Kabelmuffer | EC002457 | Mekanisk koblingsmuffe for telekabel
| 11 | Kabelmuffer og kabelfordelingsskap | Kontakt-, isolasjons- og loddemateriell. Kabelmuffer | EC002797 | Refill for endeavslutning
| 11 | Kabelmuffer og kabelfordelingsskap | Kontakt-, isolasjons- og loddemateriell. Kabelmuffer | EC001168 | Støpemasse for støpeskjøt
| 11 | Kabelmuffer og kabelfordelingsskap | Kontakt-, isolasjons- og loddemateriell. Kabelmuffer | EC002837 | Tilbehør for støpeskjøt
| 12 | Rør, tak- og veggbokser, koblingsmateriell, kanalsystemer | Bokser, fittings | EC003618 | Bend/avgrening for installasjonsrør
| 12 | Rør, tak- og veggbokser, koblingsmateriell, kanalsystemer | Bokser, fittings | EC002601 | Boks/kapsling for innfelt montering i vegg/tak
| 12 | Rør, tak- og veggbokser, koblingsmateriell, kanalsystemer | Bokser, fittings | EC002600 | Boks/kapslinger for montering på vegg/tak
| 12 | Rør, tak- og veggbokser, koblingsmateriell, kanalsystemer | Bokser, fittings | EC011553 | Brannmansjett for rør
| 12 | Rør, tak- og veggbokser, koblingsmateriell, kanalsystemer | Bokser, fittings | EC002656 | Deksel for boks/kapsling for innfelt montering i vegg/tak
| 12 | Rør, tak- og veggbokser, koblingsmateriell, kanalsystemer | Bokser, fittings | EC002655 | Deksel for boks/kapsling til vegg-/takmontasje
| 12 | Rør, tak- og veggbokser, koblingsmateriell, kanalsystemer | Bokser, fittings | EC003240 | Innføringsbend til målerskap
| 12 | Rør, tak- og veggbokser, koblingsmateriell, kanalsystemer | Bokser, fittings | EC002326 | Kabel-, rørinnføringsstuss for installasjonsbokser
| 12 | Rør, tak- og veggbokser, koblingsmateriell, kanalsystemer | Bokser, fittings | EC003608 | Kabelhylse for nippel
| 12 | Rør, tak- og veggbokser, koblingsmateriell, kanalsystemer | Bokser, fittings | EC010695 | Kobber plate
| 12 | Rør, tak- og veggbokser, koblingsmateriell, kanalsystemer | Bokser, fittings | EC000450 | Koblingsboks
| 12 | Rør, tak- og veggbokser, koblingsmateriell, kanalsystemer | Bokser, fittings | EC002590 | Koblingsboks for kommunikasjon
| 12 | Rør, tak- og veggbokser, koblingsmateriell, kanalsystemer | Bokser, fittings | EC001796 | Koblingsboks for takarmatur
| 12 | Rør, tak- og veggbokser, koblingsmateriell, kanalsystemer | Bokser, fittings | EC002713 | Koblingsboks, bestykket
| 12 | Rør, tak- og veggbokser, koblingsmateriell, kanalsystemer | Bokser, fittings | EC001790 | Pakningssett for installasjonsbokser
| 12 | Rør, tak- og veggbokser, koblingsmateriell, kanalsystemer | Bokser, fittings | EC011440 | Rørkanal
| 12 | Rør, tak- og veggbokser, koblingsmateriell, kanalsystemer | Bokser, fittings | EC001795 | Rørutsparing
| 12 | Rør, tak- og veggbokser, koblingsmateriell, kanalsystemer | Bokser, fittings | EC001793 | Skilleplate for boks/kapsling
| 12 | Rør, tak- og veggbokser, koblingsmateriell, kanalsystemer | Bokser, fittings | EC002458 | Trykkfjær
| 12 | Rør, tak- og veggbokser, koblingsmateriell, kanalsystemer | Bokser, fittings | EC000115 | Utforingsring
| 12 | Rør, tak- og veggbokser, koblingsmateriell, kanalsystemer | Brannhemmende kabelkanal | EC002657 | Brannhemmende kabelkanal
| 12 | Rør, tak- og veggbokser, koblingsmateriell, kanalsystemer | Brannhemmende kabelkanal | EC002666 | Delevegg for brannhemmende kanal
| 12 | Rør, tak- og veggbokser, koblingsmateriell, kanalsystemer | Brannhemmende kabelkanal | EC002659 | Endestykke for brannhemmende kabelkanal
| 12 | Rør, tak- og veggbokser, koblingsmateriell, kanalsystemer | Brannhemmende kabelkanal | EC002660 | Flat bøy for brannhemmende kabelkanal
| 12 | Rør, tak- og veggbokser, koblingsmateriell, kanalsystemer | Brannhemmende kabelkanal | EC002661 | Innerhjørne for brannhemmende kabelkanal
| 12 | Rør, tak- og veggbokser, koblingsmateriell, kanalsystemer | Brannhemmende kabelkanal | EC002662 | Kabelklammer for brannhemmende kanal
| 12 | Rør, tak- og veggbokser, koblingsmateriell, kanalsystemer | Brannhemmende kabelkanal | EC002664 | Kobling for brannhemmende kanal
| 12 | Rør, tak- og veggbokser, koblingsmateriell, kanalsystemer | Brannhemmende kabelkanal | EC002663 | Krysstykke for brannhemmende kanal
| 12 | Rør, tak- og veggbokser, koblingsmateriell, kanalsystemer | Brannhemmende kabelkanal | EC002670 | Tilbehør til brannhemmende kanal
| 12 | Rør, tak- og veggbokser, koblingsmateriell, kanalsystemer | Brannhemmende kabelkanal | EC002667 | T-stykke for brannhemmende kanal
| 12 | Rør, tak- og veggbokser, koblingsmateriell, kanalsystemer | Brannhemmende kabelkanal | EC002658 | Ytterhjørne for brannhemmende kabelkanal
| 12 | Rør, tak- og veggbokser, koblingsmateriell, kanalsystemer | Fordelingsskap tilbehør | EC000771 | Blindplate for måle-/fordelingstavle
| 12 | Rør, tak- og veggbokser, koblingsmateriell, kanalsystemer | Fordelingsskap tilbehør | EC001024 | DIN-skinneadapter
| 12 | Rør, tak- og veggbokser, koblingsmateriell, kanalsystemer | Fordelingsskap tilbehør | EC002623 | Komponenter for jording/potensialutjevning (koblingsskap)
| 12 | Rør, tak- og veggbokser, koblingsmateriell, kanalsystemer | Grenstaver | EC002451 | Avdekking for påbyggingsmodul til grenstaver
| 12 | Rør, tak- og veggbokser, koblingsmateriell, kanalsystemer | Grenstaver | EC000461 | Dekkplate for installasjonssøyle
| 12 | Rør, tak- og veggbokser, koblingsmateriell, kanalsystemer | Grenstaver | EC000502 | Energisøyle
| 12 | Rør, tak- og veggbokser, koblingsmateriell, kanalsystemer | Grenstaver | EC001941 | Grenstav
| 12 | Rør, tak- og veggbokser, koblingsmateriell, kanalsystemer | Grenstaver | EC000795 | Påbygningsmodul for grenstav
| 12 | Rør, tak- og veggbokser, koblingsmateriell, kanalsystemer | Grenstaver | EC002454 | Sokkel for grenstav
| 12 | Rør, tak- og veggbokser, koblingsmateriell, kanalsystemer | Grenstaver | EC002452 | Takfeste for grenstrav
| 12 | Rør, tak- og veggbokser, koblingsmateriell, kanalsystemer | Grenstaver | EC002980 | Tilbehør for grenstav
| 12 | Rør, tak- og veggbokser, koblingsmateriell, kanalsystemer | Gulvkanalsystemer | EC001901 | Åpen gulvkanal
| 12 | Rør, tak- og veggbokser, koblingsmateriell, kanalsystemer | Gulvkanalsystemer | EC001914 | Avgrening for gulvkanal
| 12 | Rør, tak- og veggbokser, koblingsmateriell, kanalsystemer | Gulvkanalsystemer | EC001926 | Avgreningsenhet for nedfelt åpen gulvkanal
| 12 | Rør, tak- og veggbokser, koblingsmateriell, kanalsystemer | Gulvkanalsystemer | EC001932 | Beleggningskant for gulvkanalsystemer
| 12 | Rør, tak- og veggbokser, koblingsmateriell, kanalsystemer | Gulvkanalsystemer | EC000895 | Bestykket apparatboks
| 12 | Rør, tak- og veggbokser, koblingsmateriell, kanalsystemer | Gulvkanalsystemer | EC001913 | Blindplate for kanaluttak
| 12 | Rør, tak- og veggbokser, koblingsmateriell, kanalsystemer | Gulvkanalsystemer | EC000893 | Boks for gulvkanal
| 12 | Rør, tak- og veggbokser, koblingsmateriell, kanalsystemer | Gulvkanalsystemer | EC000006 | Dekkplate for innbyggingsenheter
| 12 | Rør, tak- og veggbokser, koblingsmateriell, kanalsystemer | Gulvkanalsystemer | EC001906 | Deklokk for gulvbokser
| 12 | Rør, tak- og veggbokser, koblingsmateriell, kanalsystemer | Gulvkanalsystemer | EC002416 | Deksel for gulvkanal
| 12 | Rør, tak- og veggbokser, koblingsmateriell, kanalsystemer | Gulvkanalsystemer | EC000894 | Deksel for nedstøpt/åpen gulvkanal
| 12 | Rør, tak- og veggbokser, koblingsmateriell, kanalsystemer | Gulvkanalsystemer | EC002736 | Endeplate for datagulv
| 12 | Rør, tak- og veggbokser, koblingsmateriell, kanalsystemer | Gulvkanalsystemer | EC001014 | Endestykke for gulvkanal
| 12 | Rør, tak- og veggbokser, koblingsmateriell, kanalsystemer | Gulvkanalsystemer | EC002734 | Fliser til datagulv
| 12 | Rør, tak- og veggbokser, koblingsmateriell, kanalsystemer | Gulvkanalsystemer | EC001916 | Fordeling for datagulv
| 12 | Rør, tak- og veggbokser, koblingsmateriell, kanalsystemer | Gulvkanalsystemer | EC002739 | Fordelingsbols for datagulv
| 12 | Rør, tak- og veggbokser, koblingsmateriell, kanalsystemer | Gulvkanalsystemer | EC001918 | Forhåndskoblet monteringsboks for sterkstrøm
| 12 | Rør, tak- og veggbokser, koblingsmateriell, kanalsystemer | Gulvkanalsystemer | EC001931 | Gulvprofil for gulvkanalsystemer
| 12 | Rør, tak- og veggbokser, koblingsmateriell, kanalsystemer | Gulvkanalsystemer | EC002421 | Høydejustering ring-/ramme for gulvkanalsystemer
| 12 | Rør, tak- og veggbokser, koblingsmateriell, kanalsystemer | Gulvkanalsystemer | EC002418 | Hulltakingsmal for gulvbokser
| 12 | Rør, tak- og veggbokser, koblingsmateriell, kanalsystemer | Gulvkanalsystemer | EC002417 | Isolasjonsplate for monteringsdeksel gulvboks
| 12 | Rør, tak- og veggbokser, koblingsmateriell, kanalsystemer | Gulvkanalsystemer | EC001935 | Jordledertilkobling for gulvkanalsystemer
| 12 | Rør, tak- og veggbokser, koblingsmateriell, kanalsystemer | Gulvkanalsystemer | EC002603 | Justerbare kassetter for gulvkanaler
| 12 | Rør, tak- og veggbokser, koblingsmateriell, kanalsystemer | Gulvkanalsystemer | EC002602 | Kabeluttak for gulvkanalsystem
| 12 | Rør, tak- og veggbokser, koblingsmateriell, kanalsystemer | Gulvkanalsystemer | EC000120 | Kanalunderdel for gulvkanal
| 12 | Rør, tak- og veggbokser, koblingsmateriell, kanalsystemer | Gulvkanalsystemer | EC001908 | Kassettramme med kassett
| 12 | Rør, tak- og veggbokser, koblingsmateriell, kanalsystemer | Gulvkanalsystemer | EC000750 | Kobling for gulvkanaler
| 12 | Rør, tak- og veggbokser, koblingsmateriell, kanalsystemer | Gulvkanalsystemer | EC002578 | Kobling for gulvkanalsystem
| 12 | Rør, tak- og veggbokser, koblingsmateriell, kanalsystemer | Gulvkanalsystemer | EC000024 | Koblingsboks for montering under gulv
| 12 | Rør, tak- og veggbokser, koblingsmateriell, kanalsystemer | Gulvkanalsystemer | EC001903 | Koblingsinnsats for gulvbokser
| 12 | Rør, tak- og veggbokser, koblingsmateriell, kanalsystemer | Gulvkanalsystemer | EC001912 | Lokk for kanaluttak
| 12 | Rør, tak- og veggbokser, koblingsmateriell, kanalsystemer | Gulvkanalsystemer | EC001902 | Lukket gulvkanal
| 12 | Rør, tak- og veggbokser, koblingsmateriell, kanalsystemer | Gulvkanalsystemer | EC001923 | Modulforlengerkabel til gulvkanalsystemer
| 12 | Rør, tak- og veggbokser, koblingsmateriell, kanalsystemer | Gulvkanalsystemer | EC002422 | Montasjesokkel til gulvboks
| 12 | Rør, tak- og veggbokser, koblingsmateriell, kanalsystemer | Gulvkanalsystemer | EC000119 | Monteringsboks for gulvkanaler
| 12 | Rør, tak- og veggbokser, koblingsmateriell, kanalsystemer | Gulvkanalsystemer | EC001909 | Monteringssett for innbygging av komponenter i kassettramme
| 12 | Rør, tak- og veggbokser, koblingsmateriell, kanalsystemer | Gulvkanalsystemer | EC002423 | Rørinnføring for nedfellings-gulvboks
| 12 | Rør, tak- og veggbokser, koblingsmateriell, kanalsystemer | Gulvkanalsystemer | EC002595 | Skilleplate for gulvkanal
| 12 | Rør, tak- og veggbokser, koblingsmateriell, kanalsystemer | Gulvkanalsystemer | EC001013 | Skilleplate for gulvkanal
| 12 | Rør, tak- og veggbokser, koblingsmateriell, kanalsystemer | Gulvkanalsystemer | EC001920 | Skillevegg for monteringsboks
| 12 | Rør, tak- og veggbokser, koblingsmateriell, kanalsystemer | Gulvkanalsystemer | EC000387 | Skillevegg til gulvboks
| 12 | Rør, tak- og veggbokser, koblingsmateriell, kanalsystemer | Gulvkanalsystemer | EC002735 | Støttefot til datagulv
| 12 | Rør, tak- og veggbokser, koblingsmateriell, kanalsystemer | Gulvkanalsystemer | EC001922 | Strekkavlastning for gulvkanalsystemer
| 12 | Rør, tak- og veggbokser, koblingsmateriell, kanalsystemer | Gulvkanalsystemer | EC002420 | Tilbehør for gulvkanalsystemer
| 12 | Rør, tak- og veggbokser, koblingsmateriell, kanalsystemer | Gulvkanalsystemer | EC002737 | Tilbehør til datagulv
| 12 | Rør, tak- og veggbokser, koblingsmateriell, kanalsystemer | Gulvkanalsystemer | EC002419 | Tilbehør til gulvboks
| 12 | Rør, tak- og veggbokser, koblingsmateriell, kanalsystemer | Gulvkanalsystemer | EC002469 | Tilbehør til gulvkanal
| 12 | Rør, tak- og veggbokser, koblingsmateriell, kanalsystemer | Gulvkanalsystemer | EC002738 | Tilkoblingskomponenter for datagulv
| 12 | Rør, tak- og veggbokser, koblingsmateriell, kanalsystemer | Gulvkanalsystemer | EC001929 | Travers for gulvkanalsystemer
| 12 | Rør, tak- og veggbokser, koblingsmateriell, kanalsystemer | Gulvkanalsystemer | EC000114 | Trekkeboks for montering i gulv
| 12 | Rør, tak- og veggbokser, koblingsmateriell, kanalsystemer | Gulvkanalsystemer | EC002767 | Undergulvsboks
| 12 | Rør, tak- og veggbokser, koblingsmateriell, kanalsystemer | Gulvkanalsystemer | EC000118 | Undergulvskanal for nedstøping
| 12 | Rør, tak- og veggbokser, koblingsmateriell, kanalsystemer | Gulvkanalsystemer | EC001907 | Utforingsramme for gulvboks
| 12 | Rør, tak- og veggbokser, koblingsmateriell, kanalsystemer | Gulvkanalsystemer | EC001905 | Uttak for gulvkanaler
| 12 | Rør, tak- og veggbokser, koblingsmateriell, kanalsystemer | Gulvkanalsystemer | EC001915 | Uttaksboks for gulvkanal
| 12 | Rør, tak- og veggbokser, koblingsmateriell, kanalsystemer | Gulvkanalsystemer | EC000121 | Uttaksenhet for gulvkanal, tom
| 12 | Rør, tak- og veggbokser, koblingsmateriell, kanalsystemer | Gulvkanalsystemer | EC001925 | Utvidelsesenhet for nedfelt åpen gulvkanal
| 12 | Rør, tak- og veggbokser, koblingsmateriell, kanalsystemer | Gulvkanalsystemer | EC000749 | Vertikal bøy for gulvkanalsystemer
| 12 | Rør, tak- og veggbokser, koblingsmateriell, kanalsystemer | Jording, lynvern | EC002673 | Avstandsholder for lynvern
| 12 | Rør, tak- og veggbokser, koblingsmateriell, kanalsystemer | Jording, lynvern | EC001468 | Båndleder for overspenningsvern
| 12 | Rør, tak- og veggbokser, koblingsmateriell, kanalsystemer | Jording, lynvern | EC001479 | Fast jordingsklemme
| 12 | Rør, tak- og veggbokser, koblingsmateriell, kanalsystemer | Jording, lynvern | EC002793 | Fast punkt for jording
| 12 | Rør, tak- og veggbokser, koblingsmateriell, kanalsystemer | Jording, lynvern | EC000514 | Forbindelsesledd for lynvern
| 12 | Rør, tak- og veggbokser, koblingsmateriell, kanalsystemer | Jording, lynvern | EC000508 | Holder for lynavleder
| 12 | Rør, tak- og veggbokser, koblingsmateriell, kanalsystemer | Jording, lynvern | EC001628 | Innslagsbeskyttelse for jordspyd
| 12 | Rør, tak- og veggbokser, koblingsmateriell, kanalsystemer | Jording, lynvern | EC000511 | Jordbåndklemme for rør
| 12 | Rør, tak- og veggbokser, koblingsmateriell, kanalsystemer | Jording, lynvern | EC002291 | Jordbåndsklemme
| 12 | Rør, tak- og veggbokser, koblingsmateriell, kanalsystemer | Jording, lynvern | EC001898 | Jordingsbånd
| 12 | Rør, tak- og veggbokser, koblingsmateriell, kanalsystemer | Jording, lynvern | EC002874 | Jordingsboks
| 12 | Rør, tak- og veggbokser, koblingsmateriell, kanalsystemer | Jording, lynvern | EC000493 | Jordingsklemme for rør
| 12 | Rør, tak- og veggbokser, koblingsmateriell, kanalsystemer | Jording, lynvern | EC002809 | Jordingslisse
| 12 | Rør, tak- og veggbokser, koblingsmateriell, kanalsystemer | Jording, lynvern | EC002672 | Jordingsmateriell
| 12 | Rør, tak- og veggbokser, koblingsmateriell, kanalsystemer | Jording, lynvern | EC000528 | Jordingsplate
| 12 | Rør, tak- og veggbokser, koblingsmateriell, kanalsystemer | Jording, lynvern | EC001503 | Jordingssett
| 12 | Rør, tak- og veggbokser, koblingsmateriell, kanalsystemer | Jording, lynvern | EC000329 | Jordingsskinne for fordelingstavle
| 12 | Rør, tak- og veggbokser, koblingsmateriell, kanalsystemer | Jording, lynvern | EC000492 | Jordspyd
| 12 | Rør, tak- og veggbokser, koblingsmateriell, kanalsystemer | Jording, lynvern | EC000506 | Jordspyd for lynvern
| 12 | Rør, tak- og veggbokser, koblingsmateriell, kanalsystemer | Jording, lynvern | EC000491 | Jordtilkoblingsklemme
| 12 | Rør, tak- og veggbokser, koblingsmateriell, kanalsystemer | Jording, lynvern | EC001465 | Koblingsklemme for jordspyd
| 12 | Rør, tak- og veggbokser, koblingsmateriell, kanalsystemer | Jording, lynvern | EC000505 | Lynavleder
| 12 | Rør, tak- og veggbokser, koblingsmateriell, kanalsystemer | Jording, lynvern | EC001470 | Potensialutgjevningsskinne
| 12 | Rør, tak- og veggbokser, koblingsmateriell, kanalsystemer | Jording, lynvern | EC000090 | Potensialutjevningskontakt
| 12 | Rør, tak- og veggbokser, koblingsmateriell, kanalsystemer | Jording, lynvern | EC003002 | Potensialutjevningsplugg
| 12 | Rør, tak- og veggbokser, koblingsmateriell, kanalsystemer | Jording, lynvern | EC000504 | Rundleder/wire for lynvern
| 12 | Rør, tak- og veggbokser, koblingsmateriell, kanalsystemer | Jording, lynvern | EC002674 | Sett for jording/lynvern
| 12 | Rør, tak- og veggbokser, koblingsmateriell, kanalsystemer | Jording, lynvern | EC000512 | Skilleklemme for lynvern
| 12 | Rør, tak- og veggbokser, koblingsmateriell, kanalsystemer | Jording, lynvern | EC001626 | Sokkel for lynavleder
| 12 | Rør, tak- og veggbokser, koblingsmateriell, kanalsystemer | Jording, lynvern | EC000509 | Stangholder for lynvern
| 12 | Rør, tak- og veggbokser, koblingsmateriell, kanalsystemer | Jording, lynvern | EC000507 | Takledningsholder for lynvern
| 12 | Rør, tak- og veggbokser, koblingsmateriell, kanalsystemer | Jording, lynvern | EC000490 | Tilbehør til jording og lynvern
| 12 | Rør, tak- og veggbokser, koblingsmateriell, kanalsystemer | Jording, lynvern | EC000513 | Tilkoblingsklemme for lynvern
| 12 | Rør, tak- og veggbokser, koblingsmateriell, kanalsystemer | Kabelgjennomføringer, nipler, branntetting | EC001064 | Avgreningsklemme
| 12 | Rør, tak- og veggbokser, koblingsmateriell, kanalsystemer | Kabelgjennomføringer, nipler, branntetting | EC002316 | Blindplugg/Tettenippel
| 12 | Rør, tak- og veggbokser, koblingsmateriell, kanalsystemer | Kabelgjennomføringer, nipler, branntetting | EC000879 | Gjennomføringgsnippel
| 12 | Rør, tak- og veggbokser, koblingsmateriell, kanalsystemer | Kabelgjennomføringer, nipler, branntetting | EC002317 | Jordingslask for nipler
| 12 | Rør, tak- og veggbokser, koblingsmateriell, kanalsystemer | Kabelgjennomføringer, nipler, branntetting | EC002870 | Kabelblokk
| 12 | Rør, tak- og veggbokser, koblingsmateriell, kanalsystemer | Kabelgjennomføringer, nipler, branntetting | EC002009 | Kondensutløp (koblingsskap)
| 12 | Rør, tak- og veggbokser, koblingsmateriell, kanalsystemer | Kabelgjennomføringer, nipler, branntetting | EC000940 | Kontramutter for Nipler
| 12 | Rør, tak- og veggbokser, koblingsmateriell, kanalsystemer | Kabelgjennomføringer, nipler, branntetting | EC000451 | Membrannippel
| 12 | Rør, tak- og veggbokser, koblingsmateriell, kanalsystemer | Kabelgjennomføringer, nipler, branntetting | EC000441 | Nipler
| 12 | Rør, tak- og veggbokser, koblingsmateriell, kanalsystemer | Kabelgjennomføringer, nipler, branntetting | EC002318 | Tetningsring/Løkring for kabelinnføring
| 12 | Rør, tak- og veggbokser, koblingsmateriell, kanalsystemer | Kabelgjennomføringer, nipler, branntetting | EC000032 | Tettenippel
| 12 | Rør, tak- og veggbokser, koblingsmateriell, kanalsystemer | Koblingsmateriell | EC001062 | CU avgreningsklemme
| 12 | Rør, tak- og veggbokser, koblingsmateriell, kanalsystemer | Koblingsmateriell | EC000398 | Fordelingsklemme for transformator
| 12 | Rør, tak- og veggbokser, koblingsmateriell, kanalsystemer | Koblingsmateriell | EC000446 | Innstikklemme
| 12 | Rør, tak- og veggbokser, koblingsmateriell, kanalsystemer | Koblingsmateriell | EC000447 | Koblingsklemmer
| 12 | Rør, tak- og veggbokser, koblingsmateriell, kanalsystemer | Koblingsmateriell | EC001054 | Skrukabelsko for kobberleder
| 12 | Rør, tak- og veggbokser, koblingsmateriell, kanalsystemer | Koblingsmateriell | EC001063 | Skruskjøtehylse
| 12 | Rør, tak- og veggbokser, koblingsmateriell, kanalsystemer | Koblingsmateriell | EC000276 | Styreledningsklemme
| 12 | Rør, tak- og veggbokser, koblingsmateriell, kanalsystemer | Koblingsmateriell | EC002848 | Tilbehør for koblingsklemmer
| 12 | Rør, tak- og veggbokser, koblingsmateriell, kanalsystemer | Koblingsmateriell | EC002939 | Tilbehør for koblingsmateriell
| 12 | Rør, tak- og veggbokser, koblingsmateriell, kanalsystemer | Koblingsmateriell | EC002650 | Tilkobling for skjermet kabel
| 12 | Rør, tak- og veggbokser, koblingsmateriell, kanalsystemer | Koblingsmateriell | EC002319 | Vrihylser
| 12 | Rør, tak- og veggbokser, koblingsmateriell, kanalsystemer | Pluggbare bygningsinstallasjonssystemer | EC000886 | Ende- og mellomplate for rekkeklemme
| 12 | Rør, tak- og veggbokser, koblingsmateriell, kanalsystemer | Pluggbare bygningsinstallasjonssystemer | EC001041 | Endebrakett for rekkeklemme
| 12 | Rør, tak- og veggbokser, koblingsmateriell, kanalsystemer | Pluggbare bygningsinstallasjonssystemer | EC001284 | Enkelt- og multipolet koblingsplint
| 12 | Rør, tak- og veggbokser, koblingsmateriell, kanalsystemer | Pluggbare bygningsinstallasjonssystemer | EC001283 | Gjennomføringsklemme
| 12 | Rør, tak- og veggbokser, koblingsmateriell, kanalsystemer | Pluggbare bygningsinstallasjonssystemer | EC002587 | Koblingssnor for pluggbart installasjonssystem
| 12 | Rør, tak- og veggbokser, koblingsmateriell, kanalsystemer | Pluggbare bygningsinstallasjonssystemer | EC002567 | Kompaktfordeler for pluggbar bygningsinstallasjon
| 12 | Rør, tak- og veggbokser, koblingsmateriell, kanalsystemer | Pluggbare bygningsinstallasjonssystemer | EC000903 | Komponent-rekkeklemme
| 12 | Rør, tak- og veggbokser, koblingsmateriell, kanalsystemer | Pluggbare bygningsinstallasjonssystemer | EC002018 | Modulplugg for rekkeklemme
| 12 | Rør, tak- og veggbokser, koblingsmateriell, kanalsystemer | Pluggbare bygningsinstallasjonssystemer | EC000485 | N-samleskinne
| 12 | Rør, tak- og veggbokser, koblingsmateriell, kanalsystemer | Pluggbare bygningsinstallasjonssystemer | EC002021 | Pluggadapter for rekkeklemme
| 12 | Rør, tak- og veggbokser, koblingsmateriell, kanalsystemer | Pluggbare bygningsinstallasjonssystemer | EC002560 | Plug-in kontakt for hurtigkoblet installasjonssystem
| 12 | Rør, tak- og veggbokser, koblingsmateriell, kanalsystemer | Pluggbare bygningsinstallasjonssystemer | EC001329 | Rekke etasjeklemme
| 12 | Rør, tak- og veggbokser, koblingsmateriell, kanalsystemer | Pluggbare bygningsinstallasjonssystemer | EC000901 | Rekkeklemme for jording
| 12 | Rør, tak- og veggbokser, koblingsmateriell, kanalsystemer | Pluggbare bygningsinstallasjonssystemer | EC001257 | Rekkeklemme for N-leder, med skillekniv
| 12 | Rør, tak- og veggbokser, koblingsmateriell, kanalsystemer | Rekkeklemmer | EC002878 | Diodemodul
| 12 | Rør, tak- og veggbokser, koblingsmateriell, kanalsystemer | Rekkeklemmer | EC000902 | Rekkeklemme for signalbryting / -måling
| 12 | Rør, tak- og veggbokser, koblingsmateriell, kanalsystemer | Rekkeklemmer | EC000897 | Rekkeklemme med gjennomgang
| 12 | Rør, tak- og veggbokser, koblingsmateriell, kanalsystemer | Rekkeklemmer | EC000900 | Rekkeklemme med sensor/akuator
| 12 | Rør, tak- og veggbokser, koblingsmateriell, kanalsystemer | Rekkeklemmer | EC000898 | Rekkeklemme med signal
| 12 | Rør, tak- og veggbokser, koblingsmateriell, kanalsystemer | Rekkeklemmer | EC000899 | Rekkeklemme med sikring
| 12 | Rør, tak- og veggbokser, koblingsmateriell, kanalsystemer | Rekkeklemmer | EC000904 | Rekkeklemme med termoelement
| 12 | Rør, tak- og veggbokser, koblingsmateriell, kanalsystemer | Rekkeklemmer | EC002020 | Skjermforbindelsesklemme
| 12 | Rør, tak- og veggbokser, koblingsmateriell, kanalsystemer | Rekkeklemmer | EC003538 | Elektronisk automatsikring
| 12 | Rør, tak- og veggbokser, koblingsmateriell, kanalsystemer | Rekkeklemmer | EC002555 | Testplugg for rekkeklemmer
| 12 | Rør, tak- og veggbokser, koblingsmateriell, kanalsystemer | Rekkeklemmer tilbehør | EC000761 | Merkesystemer
| 12 | Rør, tak- og veggbokser, koblingsmateriell, kanalsystemer | Rekkeklemmer tilbehør | EC000489 | Tverrforbinder/bro for rekkeklemmer
| 12 | Rør, tak- og veggbokser, koblingsmateriell, kanalsystemer | Rør og muffer | EC000936 | Bend for installasjonsrør
| 12 | Rør, tak- og veggbokser, koblingsmateriell, kanalsystemer | Rør og muffer | EC002265 | Beskyttelseshylse for kabelvernrør
| 12 | Rør, tak- og veggbokser, koblingsmateriell, kanalsystemer | Rør og muffer | EC000937 | Endelokk for installasjonrør
| 12 | Rør, tak- og veggbokser, koblingsmateriell, kanalsystemer | Rør og muffer | EC000519 | Endemuffe for beskyttelsesslange
| 12 | Rør, tak- og veggbokser, koblingsmateriell, kanalsystemer | Rør og muffer | EC001491 | Endeplugg for installasjonsrør
| 12 | Rør, tak- og veggbokser, koblingsmateriell, kanalsystemer | Rør og muffer | EC001458 | Festevinkel for slangenipler
| 12 | Rør, tak- og veggbokser, koblingsmateriell, kanalsystemer | Rør og muffer | EC001173 | Installasjonsrør i metall
| 12 | Rør, tak- og veggbokser, koblingsmateriell, kanalsystemer | Rør og muffer | EC001174 | Installasjonsrør i plast
| 12 | Rør, tak- og veggbokser, koblingsmateriell, kanalsystemer | Rør og muffer | EC002414 | Kabel slepekjede
| 12 | Rør, tak- og veggbokser, koblingsmateriell, kanalsystemer | Rør og muffer | EC002259 | Kabelutgang for kabelvernrør
| 12 | Rør, tak- og veggbokser, koblingsmateriell, kanalsystemer | Rør og muffer | EC011508 | Klemringskoblinger for rør/rørdeler | Lagt til 01.10.2018
| 12 | Rør, tak- og veggbokser, koblingsmateriell, kanalsystemer | Rør og muffer | EC001175 | Korrugert plastrør
| 12 | Rør, tak- og veggbokser, koblingsmateriell, kanalsystemer | Rør og muffer | EC002262 | Montasjeplate for kabelvernrør
| 12 | Rør, tak- og veggbokser, koblingsmateriell, kanalsystemer | Rør og muffer | EC002260 | Monteringskile for installasjonsrør
| 12 | Rør, tak- og veggbokser, koblingsmateriell, kanalsystemer | Rør og muffer | EC002261 | Monteringskobling for kabelvernrør
| 12 | Rør, tak- og veggbokser, koblingsmateriell, kanalsystemer | Rør og muffer | EC000939 | Muffe for installasjonsrør
| 12 | Rør, tak- og veggbokser, koblingsmateriell, kanalsystemer | Rør og muffer | EC002263 | Muffe for installasjonsrør
| 12 | Rør, tak- og veggbokser, koblingsmateriell, kanalsystemer | Rør og muffer | EC001178 | Nippel for korrugert plastslange
| 12 | Rør, tak- og veggbokser, koblingsmateriell, kanalsystemer | Rør og muffer | EC001176 | Ovegangsmuffe korrugert plastrør
| 12 | Rør, tak- og veggbokser, koblingsmateriell, kanalsystemer | Rør og muffer | EC000938 | Overgangsnippel
| 12 | Rør, tak- og veggbokser, koblingsmateriell, kanalsystemer | Rør og muffer | EC002264 | Overgangssmuffe for installasjonsrør
| 12 | Rør, tak- og veggbokser, koblingsmateriell, kanalsystemer | Rør og muffer | EC002922 | T-/kryssstykke for installasjonsrør
| 12 | Rør, tak- og veggbokser, koblingsmateriell, kanalsystemer | Rør og muffer | EC001181 | Tetningsring
| 12 | Rør, tak- og veggbokser, koblingsmateriell, kanalsystemer | Rør og muffer | EC002934 | Tilbehør til kabelslepekjede
| 12 | Rør, tak- og veggbokser, koblingsmateriell, kanalsystemer | Rør og muffer | EC002257 | Tilkoblingsbend for installasjonsrør
| 12 | Rør, tak- og veggbokser, koblingsmateriell, kanalsystemer | Slisset ledningskanal | EC000726 | Endestykke for kabelkanal
| 12 | Rør, tak- og veggbokser, koblingsmateriell, kanalsystemer | Slisset ledningskanal | EC001018 | Kabelklemme for føringskanal
| 12 | Rør, tak- og veggbokser, koblingsmateriell, kanalsystemer | Slisset ledningskanal | EC000727 | Overdel for kabelkanal
| 12 | Rør, tak- og veggbokser, koblingsmateriell, kanalsystemer | Slisset ledningskanal | EC000012 | Slisset ledningskanal
| 12 | Rør, tak- og veggbokser, koblingsmateriell, kanalsystemer | Vegg- , gulv- og takkanalsystemer | EC000083 | Avdekning for koblingsfelt
| 12 | Rør, tak- og veggbokser, koblingsmateriell, kanalsystemer | Vegg- , gulv- og takkanalsystemer | EC002425 | Avdekning for rør-/kanalinnføring for gulvkanalsystemer
| 12 | Rør, tak- og veggbokser, koblingsmateriell, kanalsystemer | Vegg- , gulv- og takkanalsystemer | EC002426 | Avskjermingsprofil for veggkanal
| 12 | Rør, tak- og veggbokser, koblingsmateriell, kanalsystemer | Vegg- , gulv- og takkanalsystemer | EC001937 | Beskyttende strømpe for kabel
| 12 | Rør, tak- og veggbokser, koblingsmateriell, kanalsystemer | Vegg- , gulv- og takkanalsystemer | EC000800 | Dekklist for veggkanal
| 12 | Rør, tak- og veggbokser, koblingsmateriell, kanalsystemer | Vegg- , gulv- og takkanalsystemer | EC000190 | Dekklokk for innbyggingskanal
| 12 | Rør, tak- og veggbokser, koblingsmateriell, kanalsystemer | Vegg- , gulv- og takkanalsystemer | EC001012 | Dekklokk for veggkanal ytterhjørne
| 12 | Rør, tak- og veggbokser, koblingsmateriell, kanalsystemer | Vegg- , gulv- og takkanalsystemer | EC002424 | Dekkramme for materiell til gulvkanaler
| 12 | Rør, tak- og veggbokser, koblingsmateriell, kanalsystemer | Vegg- , gulv- og takkanalsystemer | EC000877 | Deksel for flatvinkel veggkanal
| 12 | Rør, tak- og veggbokser, koblingsmateriell, kanalsystemer | Vegg- , gulv- og takkanalsystemer | EC001946 | Endestykke for hjørnekanal
| 12 | Rør, tak- og veggbokser, koblingsmateriell, kanalsystemer | Vegg- , gulv- og takkanalsystemer | EC000866 | Endestykke for installasjonskanal
| 12 | Rør, tak- og veggbokser, koblingsmateriell, kanalsystemer | Vegg- , gulv- og takkanalsystemer | EC000850 | Endestykke for sokkellistkanal
| 12 | Rør, tak- og veggbokser, koblingsmateriell, kanalsystemer | Vegg- , gulv- og takkanalsystemer | EC000873 | Endestykke på veggkanal
| 12 | Rør, tak- og veggbokser, koblingsmateriell, kanalsystemer | Vegg- , gulv- og takkanalsystemer | EC002577 | Flatvinkel for gulvkanalsystem
| 12 | Rør, tak- og veggbokser, koblingsmateriell, kanalsystemer | Vegg- , gulv- og takkanalsystemer | EC000864 | Flatvinkel for installasjonskanal
| 12 | Rør, tak- og veggbokser, koblingsmateriell, kanalsystemer | Vegg- , gulv- og takkanalsystemer | EC000852 | Flatvinkel for sokkellistkanal
| 12 | Rør, tak- og veggbokser, koblingsmateriell, kanalsystemer | Vegg- , gulv- og takkanalsystemer | EC000876 | Flatvinkel for veggkanal
| 12 | Rør, tak- og veggbokser, koblingsmateriell, kanalsystemer | Vegg- , gulv- og takkanalsystemer | EC000113 | Forgreningsboks for installasjonkanal
| 12 | Rør, tak- og veggbokser, koblingsmateriell, kanalsystemer | Vegg- , gulv- og takkanalsystemer | EC001942 | Hjørnekanal
| 12 | Rør, tak- og veggbokser, koblingsmateriell, kanalsystemer | Vegg- , gulv- og takkanalsystemer | EC000073 | Innbyggingsboks for veggkanal
| 12 | Rør, tak- og veggbokser, koblingsmateriell, kanalsystemer | Vegg- , gulv- og takkanalsystemer | EC000851 | Innerhjørne for sokkellistkanal
| 12 | Rør, tak- og veggbokser, koblingsmateriell, kanalsystemer | Vegg- , gulv- og takkanalsystemer | EC001943 | Innvendig hjørne for hjørnekanal
| 12 | Rør, tak- og veggbokser, koblingsmateriell, kanalsystemer | Vegg- , gulv- og takkanalsystemer | EC000862 | Innvendig hjørne for installasjonskanal
| 12 | Rør, tak- og veggbokser, koblingsmateriell, kanalsystemer | Vegg- , gulv- og takkanalsystemer | EC000867 | Innvendig hjørne på veggkanal
| 12 | Rør, tak- og veggbokser, koblingsmateriell, kanalsystemer | Vegg- , gulv- og takkanalsystemer | EC002432 | Kabelavdekningslholder for veggkanal
| 12 | Rør, tak- og veggbokser, koblingsmateriell, kanalsystemer | Vegg- , gulv- og takkanalsystemer | EC001936 | Kabelklammer for installasjonskanaler
| 12 | Rør, tak- og veggbokser, koblingsmateriell, kanalsystemer | Vegg- , gulv- og takkanalsystemer | EC002435 | Kabelklammer for sokkeklanal
| 12 | Rør, tak- og veggbokser, koblingsmateriell, kanalsystemer | Vegg- , gulv- og takkanalsystemer | EC002434 | Kabelklammer for veggkanal
| 12 | Rør, tak- og veggbokser, koblingsmateriell, kanalsystemer | Vegg- , gulv- og takkanalsystemer | EC002436 | Kabelklemmebeskyttelse for veggkanal
| 12 | Rør, tak- og veggbokser, koblingsmateriell, kanalsystemer | Vegg- , gulv- og takkanalsystemer | EC003605 | Kanal for integrering I vegg
| 12 | Rør, tak- og veggbokser, koblingsmateriell, kanalsystemer | Vegg- , gulv- og takkanalsystemer | EC001016 | Kobling for føringskanal
| 12 | Rør, tak- og veggbokser, koblingsmateriell, kanalsystemer | Vegg- , gulv- og takkanalsystemer | EC000052 | Kobling for sokkellistkanal
| 12 | Rør, tak- og veggbokser, koblingsmateriell, kanalsystemer | Vegg- , gulv- og takkanalsystemer | EC000785 | Kobling for veggkanal
| 12 | Rør, tak- og veggbokser, koblingsmateriell, kanalsystemer | Vegg- , gulv- og takkanalsystemer | EC000079 | Koblingsboks for sokkelistkanal
| 12 | Rør, tak- og veggbokser, koblingsmateriell, kanalsystemer | Vegg- , gulv- og takkanalsystemer | EC000706 | Konsoll for veggkanal
| 12 | Rør, tak- og veggbokser, koblingsmateriell, kanalsystemer | Vegg- , gulv- og takkanalsystemer | EC000878 | Krysstykke for veggkanal
| 12 | Rør, tak- og veggbokser, koblingsmateriell, kanalsystemer | Vegg- , gulv- og takkanalsystemer | EC002430 | Lamell for installasjonskanal
| 12 | Rør, tak- og veggbokser, koblingsmateriell, kanalsystemer | Vegg- , gulv- og takkanalsystemer | EC002431 | Lamellholder for installasjonskanal
| 12 | Rør, tak- og veggbokser, koblingsmateriell, kanalsystemer | Vegg- , gulv- og takkanalsystemer | EC000059 | Ledningskanal
| 12 | Rør, tak- og veggbokser, koblingsmateriell, kanalsystemer | Vegg- , gulv- og takkanalsystemer | EC000722 | Ledningskanal for gulvmontasje
| 12 | Rør, tak- og veggbokser, koblingsmateriell, kanalsystemer | Vegg- , gulv- og takkanalsystemer | EC000786 | Lokk for sokkellistkanal
| 12 | Rør, tak- og veggbokser, koblingsmateriell, kanalsystemer | Vegg- , gulv- og takkanalsystemer | EC000909 | Lydbarriere for veggkanal
| 12 | Rør, tak- og veggbokser, koblingsmateriell, kanalsystemer | Vegg- , gulv- og takkanalsystemer | EC002429 | Montasjeplate for installasjonskanal
| 12 | Rør, tak- og veggbokser, koblingsmateriell, kanalsystemer | Vegg- , gulv- og takkanalsystemer | EC000728 | Overdel for ledningskanal
| 12 | Rør, tak- og veggbokser, koblingsmateriell, kanalsystemer | Vegg- , gulv- og takkanalsystemer | EC001948 | Overgangsstykke for hjørnekanal
| 12 | Rør, tak- og veggbokser, koblingsmateriell, kanalsystemer | Vegg- , gulv- og takkanalsystemer | EC002444 | Overgangsstykke for installasjonsrør/installasjonskanal
| 12 | Rør, tak- og veggbokser, koblingsmateriell, kanalsystemer | Vegg- , gulv- og takkanalsystemer | EC001940 | Overgangsstykke for sokkellistkanal
| 12 | Rør, tak- og veggbokser, koblingsmateriell, kanalsystemer | Vegg- , gulv- og takkanalsystemer | EC000023 | Overstykke for veggkanal
| 12 | Rør, tak- og veggbokser, koblingsmateriell, kanalsystemer | Vegg- , gulv- og takkanalsystemer | EC002438 | Potensialutjevning for veggkanal
| 12 | Rør, tak- og veggbokser, koblingsmateriell, kanalsystemer | Vegg- , gulv- og takkanalsystemer | EC002439 | Rør-/kanalinnføring for veggkanal
| 12 | Rør, tak- og veggbokser, koblingsmateriell, kanalsystemer | Vegg- , gulv- og takkanalsystemer | EC001015 | Skilleplate for føringskanal
| 12 | Rør, tak- og veggbokser, koblingsmateriell, kanalsystemer | Vegg- , gulv- og takkanalsystemer | EC001009 | Skilleplate for veggkanal
| 12 | Rør, tak- og veggbokser, koblingsmateriell, kanalsystemer | Vegg- , gulv- og takkanalsystemer | EC002442 | Skilleveggsholder for veggkanal
| 12 | Rør, tak- og veggbokser, koblingsmateriell, kanalsystemer | Vegg- , gulv- og takkanalsystemer | EC002440 | Skjæremal for installasjonskanaler
| 12 | Rør, tak- og veggbokser, koblingsmateriell, kanalsystemer | Vegg- , gulv- og takkanalsystemer | EC002702 | Skjøtelask for kabelkanal
| 12 | Rør, tak- og veggbokser, koblingsmateriell, kanalsystemer | Vegg- , gulv- og takkanalsystemer | EC000874 | Skjøtestykke for veggkanal
| 12 | Rør, tak- og veggbokser, koblingsmateriell, kanalsystemer | Vegg- , gulv- og takkanalsystemer | EC002437 | Skjøtestykke for veggkanallokk
| 12 | Rør, tak- og veggbokser, koblingsmateriell, kanalsystemer | Vegg- , gulv- og takkanalsystemer | EC000088 | Sokkellistkanal komplett
| 12 | Rør, tak- og veggbokser, koblingsmateriell, kanalsystemer | Vegg- , gulv- og takkanalsystemer | EC002441 | Støtteklammer for veggkanal
| 12 | Rør, tak- og veggbokser, koblingsmateriell, kanalsystemer | Vegg- , gulv- og takkanalsystemer | EC002427 | T-avgreningsstykke for installasjonskanal
| 12 | Rør, tak- og veggbokser, koblingsmateriell, kanalsystemer | Vegg- , gulv- og takkanalsystemer | EC002907 | Tilbehør for veggkanal
| 12 | Rør, tak- og veggbokser, koblingsmateriell, kanalsystemer | Vegg- , gulv- og takkanalsystemer | EC001947 | T-stykke for hjørnekanal
| 12 | Rør, tak- og veggbokser, koblingsmateriell, kanalsystemer | Vegg- , gulv- og takkanalsystemer | EC000865 | T-stykke for installasjonskanal
| 12 | Rør, tak- og veggbokser, koblingsmateriell, kanalsystemer | Vegg- , gulv- og takkanalsystemer | EC001939 | T-stykke for veggkanal
| 12 | Rør, tak- og veggbokser, koblingsmateriell, kanalsystemer | Vegg- , gulv- og takkanalsystemer | EC002446 | Underdel for veggkanal
| 12 | Rør, tak- og veggbokser, koblingsmateriell, kanalsystemer | Vegg- , gulv- og takkanalsystemer | EC002445 | Universal inner-/ytterhjørne for veggkanal
| 12 | Rør, tak- og veggbokser, koblingsmateriell, kanalsystemer | Vegg- , gulv- og takkanalsystemer | EC002428 | Utenpåliggende fordelingsboks for installasjonskanal
| 12 | Rør, tak- og veggbokser, koblingsmateriell, kanalsystemer | Vegg- , gulv- og takkanalsystemer | EC000863 | Utvendig hjørne for installasjonskanal
| 12 | Rør, tak- og veggbokser, koblingsmateriell, kanalsystemer | Vegg- , gulv- og takkanalsystemer | EC000872 | Utvendig hjørne på veggkanal
| 12 | Rør, tak- og veggbokser, koblingsmateriell, kanalsystemer | Vegg- , gulv- og takkanalsystemer | EC002447 | Veggfesteklips for installasjonskanal
| 12 | Rør, tak- og veggbokser, koblingsmateriell, kanalsystemer | Vegg- , gulv- og takkanalsystemer | EC002449 | Veggjennomføringsramme for veggkanal
| 12 | Rør, tak- og veggbokser, koblingsmateriell, kanalsystemer | Vegg- , gulv- og takkanalsystemer | EC001938 | Veggkanal
| 12 | Rør, tak- og veggbokser, koblingsmateriell, kanalsystemer | Vegg- , gulv- og takkanalsystemer | EC002448 | Vegg-tak-overgang for installasjonskanal
| 12 | Rør, tak- og veggbokser, koblingsmateriell, kanalsystemer | Vegg- , gulv- og takkanalsystemer | EC001017 | X-stykke for føringskanal
| 12 | Rør, tak- og veggbokser, koblingsmateriell, kanalsystemer | Vegg- , gulv- og takkanalsystemer | EC000849 | Ytterhjørne for sokkellistkanal
| 13 | Festemateriell, kabelstiger og kabelrenner | Armaturskinner og tilbehør | EC001534 | Armaturskinne
| 13 | Festemateriell, kabelstiger og kabelrenner | Armaturskinner og tilbehør | EC010926 | Bunnplate for brakettfeste
| 13 | Festemateriell, kabelstiger og kabelrenner | Armaturskinner og tilbehør | EC010996 | Forbindelsesbøyle til slynge
| 13 | Festemateriell, kabelstiger og kabelrenner | Armaturskinner og tilbehør | EC011448 | Fundamentgulvstift
| 13 | Festemateriell, kabelstiger og kabelrenner | Armaturskinner og tilbehør | EC010963 | Fundamentkrok
| 13 | Festemateriell, kabelstiger og kabelrenner | Armaturskinner og tilbehør | EC002557 | Mekanisk tilbehør til lysarmaturer
| 13 | Festemateriell, kabelstiger og kabelrenner | Armaturskinner og tilbehør | EC011876 | Rektangulært metallstag
| 13 | Festemateriell, kabelstiger og kabelrenner | Armaturskinner og tilbehør | EC011875 | Rundt metallstag
| 13 | Festemateriell, kabelstiger og kabelrenner | Armaturskinner og tilbehør | EC011874 | Sekskantet metallstag
| 13 | Festemateriell, kabelstiger og kabelrenner | Armaturskinner og tilbehør | EC012208 | Takhenger
| 13 | Festemateriell, kabelstiger og kabelrenner | Armaturskinner og tilbehør | EC011571 | Tilbehør til universelt opphengssystem
| 13 | Festemateriell, kabelstiger og kabelrenner | Kabelbeskyttelse | EC001494 | Avstandsstykke for kabelvernrør
| 13 | Festemateriell, kabelstiger og kabelrenner | Kabelbeskyttelse | EC000799 | Feste for beskyttelseslanger
| 13 | Festemateriell, kabelstiger og kabelrenner | Kabelbeskyttelse | EC010638 | Gummi-U-profil
| 13 | Festemateriell, kabelstiger og kabelrenner | Kabelbeskyttelse | EC002604 | Hurtigspiralslange for kabelbunting
| 13 | Festemateriell, kabelstiger og kabelrenner | Kabelbeskyttelse | EC003589 | Kabelbeskyttelsesmatte
| 13 | Festemateriell, kabelstiger og kabelrenner | Kabelbeskyttelse | EC001180 | Klammer for korrugert metallslange
| 13 | Festemateriell, kabelstiger og kabelrenner | Festemateriell for rør, kabel. | EC001949 | Bend for gitterbaner
| 13 | Festemateriell, kabelstiger og kabelrenner | Festemateriell for rør, kabel. | EC002400 | Bøy for kabelrenne
| 13 | Festemateriell, kabelstiger og kabelrenner | Festemateriell for rør, kabel. | EC000022 | Brakett for kabelforleggingsystem
| 13 | Festemateriell, kabelstiger og kabelrenner | Festemateriell for rør, kabel. | EC000475 | Endehette/avdekning for stag/profilskinne
| 13 | Festemateriell, kabelstiger og kabelrenner | Festemateriell for rør, kabel. | EC001574 | Endestykke for kabelrenne
| 13 | Festemateriell, kabelstiger og kabelrenner | Festemateriell for rør, kabel. | EC001573 | Endestykke for kabelstige
| 13 | Festemateriell, kabelstiger og kabelrenner | Festemateriell for rør, kabel. | EC000482 | Festeelement for stag/profilskinne
| 13 | Festemateriell, kabelstiger og kabelrenner | Festemateriell for rør, kabel. | EC000464 | Festeklammer
| 13 | Festemateriell, kabelstiger og kabelrenner | Festemateriell for rør, kabel. | EC002470 | Festeklammer for kabelrør
| 13 | Festemateriell, kabelstiger og kabelrenner | Festemateriell for rør, kabel. | EC001794 | Festemateriell for Isolerte vegger
| 13 | Festemateriell, kabelstiger og kabelrenner | Festemateriell for rør, kabel. | EC001567 | Festeplate for profilskinne
| 13 | Festemateriell, kabelstiger og kabelrenner | Festemateriell for rør, kabel. | EC000853 | Gitterrenne
| 13 | Festemateriell, kabelstiger og kabelrenner | Festemateriell for rør, kabel. | EC002258 | Gulvfeste for kabelvernrør
| 13 | Festemateriell, kabelstiger og kabelrenner | Festemateriell for rør, kabel. | EC000244 | Hengeklemmer, kabel og rør
| 13 | Festemateriell, kabelstiger og kabelrenner | Festemateriell for rør, kabel. | EC002320 | Kabel- /rørfeste
| 13 | Festemateriell, kabelstiger og kabelrenner | Festemateriell for rør, kabel. | EC000363 | Klammer for kabel og rør
| 13 | Festemateriell, kabelstiger og kabelrenner | Festemateriell for rør, kabel. | EC000536 | Kabelklammer
| 13 | Festemateriell, kabelstiger og kabelrenner | Festemateriell for rør, kabel. | EC003510 | Kabeloppheng
| 13 | Festemateriell, kabelstiger og kabelrenner | Festemateriell for rør, kabel. | EC000454 | Polklammer
| 13 | Festemateriell, kabelstiger og kabelrenner | Festemateriell for rør, kabel. | EC000368 | Rørklammer
| 13 | Festemateriell, kabelstiger og kabelrenner | Festemateriell for rør, kabel. | EC000127 | Sadler
| 13 | Festemateriell, kabelstiger og kabelrenner | Festemateriell for rør, kabel. | EC003022 | Seismisk festesystem
| 13 | Festemateriell, kabelstiger og kabelrenner | Festemateriell for rør, kabel. | EC002328 | Tilbehør for innfellingsbokser/kapslinger for vegg/gulv
| 13 | Festemateriell, kabelstiger og kabelrenner | Festemateriell for rør, kabel. | EC003158 | Todelt klammer, kvadratisk
| 13 | Festemateriell, kabelstiger og kabelrenner | Festemateriell for rør, kabel. | EC001006 | T-stykke for kabelrenne
| 13 | Festemateriell, kabelstiger og kabelrenner | Festemateriell for rør, kabel. | EC001010 | T-stykke for kabelstige
| 13 | Festemateriell, kabelstiger og kabelrenner | Festemateriell for rør, kabel. | EC000455 | U-jern for polklammer
| 13 | Festemateriell, kabelstiger og kabelrenner | Festemateriell for rør, kabel. | EC002321 | Veggmontasjeplate for rørklemmer
| 13 | Festemateriell, kabelstiger og kabelrenner | Festemateriell for rør, kabel. | EC010846 | Veggstøtte
| 13 | Festemateriell, kabelstiger og kabelrenner | Kabelbroer, -renner ,-stiger | EC000906 | 90° T-stykke
| 13 | Festemateriell, kabelstiger og kabelrenner | Kabelbroer, -renner ,-stiger | EC000858 | Avgangsstykke for kabelstige
| 13 | Festemateriell, kabelstiger og kabelrenner | Kabelbroer, -renner ,-stiger | EC001535 | Bøy for kabelstige
| 13 | Festemateriell, kabelstiger og kabelrenner | Kabelbroer, -renner ,-stiger | EC000908 | Bunnplate for kabelrenne
| 13 | Festemateriell, kabelstiger og kabelrenner | Kabelbroer, -renner ,-stiger | EC001569 | Dekklokk for kabelkanal hjørne
| 13 | Festemateriell, kabelstiger og kabelrenner | Kabelbroer, -renner ,-stiger | EC002401 | Deksel for kabelføringssystemets avgreningsstykke
| 13 | Festemateriell, kabelstiger og kabelrenner | Kabelbroer, -renner ,-stiger | EC002403 | Deksel for kabelforleggingsystem
| 13 | Festemateriell, kabelstiger og kabelrenner | Kabelbroer, -renner ,-stiger | EC002405 | Deksel for reduksjonsstykke for kabelforleggingssystem
| 13 | Festemateriell, kabelstiger og kabelrenner | Kabelbroer, -renner ,-stiger | EC002406 | Deksel T-avgrening for kabelforleggingssystem
| 13 | Festemateriell, kabelstiger og kabelrenner | Kabelbroer, -renner ,-stiger | EC002402 | Deksel til bøyer for kabelforleggingssystem
| 13 | Festemateriell, kabelstiger og kabelrenner | Kabelbroer, -renner ,-stiger | EC002404 | Deksel X-avgrening for kabelforleggingssystem
| 13 | Festemateriell, kabelstiger og kabelrenner | Kabelbroer, -renner ,-stiger | EC001002 | Dekselklemme for kabelkanal
| 13 | Festemateriell, kabelstiger og kabelrenner | Kabelbroer, -renner ,-stiger | EC000857 | Hjørneplate for kabelstige
| 13 | Festemateriell, kabelstiger og kabelrenner | Kabelbroer, -renner ,-stiger | EC001950 | Innleggsplate for kabelstige
| 13 | Festemateriell, kabelstiger og kabelrenner | Kabelbroer, -renner ,-stiger | EC002408 | Kabelføringsskinne, strøm/datakabel
| 13 | Festemateriell, kabelstiger og kabelrenner | Kabelbroer, -renner ,-stiger | EC000047 | Kabelrenne/kabelstige
| 13 | Festemateriell, kabelstiger og kabelrenner | Kabelbroer, -renner ,-stiger | EC000854 | Kabelstige
| 13 | Festemateriell, kabelstiger og kabelrenner | Kabelbroer, -renner ,-stiger | EC001001 | Klammer for skilleplate kabelforleggingssystem
| 13 | Festemateriell, kabelstiger og kabelrenner | Kabelbroer, -renner ,-stiger | EC000483 | Kobling for stag/profilskinne
| 13 | Festemateriell, kabelstiger og kabelrenner | Kabelbroer, -renner ,-stiger | EC001894 | Koblingsklemmer for fordelingstavle
| 13 | Festemateriell, kabelstiger og kabelrenner | Kabelbroer, -renner ,-stiger | EC010196 | Konstruksjonsplate for monteringskinne | Lagt til 01.10.2018
| 13 | Festemateriell, kabelstiger og kabelrenner | Kabelbroer, -renner ,-stiger | EC001005 | Montasjemateriell for kabelføringssystem
| 13 | Festemateriell, kabelstiger og kabelrenner | Kabelbroer, -renner ,-stiger | EC001004 | Montasjeplate for kabelføringssystem
| 13 | Festemateriell, kabelstiger og kabelrenner | Kabelbroer, -renner ,-stiger | EC002409 | Profilfeste for kabelstige
| 13 | Festemateriell, kabelstiger og kabelrenner | Kabelbroer, -renner ,-stiger | EC001007 | Reduksjonsstykke for kabelrenne
| 13 | Festemateriell, kabelstiger og kabelrenner | Kabelbroer, -renner ,-stiger | EC001011 | Reduksjonsstykke for kabelstige
| 13 | Festemateriell, kabelstiger og kabelrenner | Kabelbroer, -renner ,-stiger | EC002410 | Rør-/kabelbrakett for kabelforleggingsystem
| 13 | Festemateriell, kabelstiger og kabelrenner | Kabelbroer, -renner ,-stiger | EC001000 | Skilleplate for kabelforleggingsystem
| 13 | Festemateriell, kabelstiger og kabelrenner | Kabelbroer, -renner ,-stiger | EC010933 | Skinnekonsoll | Lagt til 01.10.2018
| 13 | Festemateriell, kabelstiger og kabelrenner | Kabelbroer, -renner ,-stiger | EC011555 | Skinnekonsollsett | Lagt til 01.10.2018
| 13 | Festemateriell, kabelstiger og kabelrenner | Kabelbroer, -renner ,-stiger | EC001570 | Skjøt for lokk til kabelkanal
| 13 | Festemateriell, kabelstiger og kabelrenner | Kabelbroer, -renner ,-stiger | EC002413 | Skjøtestykke for kabelføringssystem
| 13 | Festemateriell, kabelstiger og kabelrenner | Kabelbroer, -renner ,-stiger | EC000386 | Stag/profilskinne
| 13 | Festemateriell, kabelstiger og kabelrenner | Kabelbroer, -renner ,-stiger | EC000896 | Takfeste for kabelføringssystem
| 13 | Festemateriell, kabelstiger og kabelrenner | Kabelbroer, -renner ,-stiger | EC000082 | Takprofil for kabelføringsystem
| 13 | Festemateriell, kabelstiger og kabelrenner | Kabelbroer, -renner ,-stiger | EC002397 | T-avgrening for kabelrenne
| 13 | Festemateriell, kabelstiger og kabelrenner | Kabelbroer, -renner ,-stiger | EC002935 | Tilbehør for kabelbroer, kabelstiger og kabelrenner
| 13 | Festemateriell, kabelstiger og kabelrenner | Kabelbroer, -renner ,-stiger | EC002407 | Tilbehør til kabelføringsskinne, strøm/datakabel
| 13 | Festemateriell, kabelstiger og kabelrenner | Kabelbroer, -renner ,-stiger | EC000884 | Tilkobling for bærearm
| 13 | Festemateriell, kabelstiger og kabelrenner | Kabelbroer, -renner ,-stiger | EC002411 | Trinn for kabelstige
| 13 | Festemateriell, kabelstiger og kabelrenner | Kabelbroer, -renner ,-stiger | EC002835 | T-stykke for gitterrenne
| 13 | Festemateriell, kabelstiger og kabelrenner | Kabelbroer, -renner ,-stiger | EC001544 | T-stykke for kabelrenne
| 13 | Festemateriell, kabelstiger og kabelrenner | Kabelbroer, -renner ,-stiger | EC001540 | T-stykke for kabelstige
| 13 | Festemateriell, kabelstiger og kabelrenner | Kabelbroer, -renner ,-stiger | EC001003 | Vegg og takbrakett for kabelføringssystem
| 13 | Festemateriell, kabelstiger og kabelrenner | Kabelbroer, -renner ,-stiger | EC002415 | Veggfeste for kabelforleggingsystem
| 13 | Festemateriell, kabelstiger og kabelrenner | Kabelbroer, -renner ,-stiger | EC000907 | Veggkonsoll for kabelstige
| 13 | Festemateriell, kabelstiger og kabelrenner | Kabelbroer, -renner ,-stiger | EC000549 | Vertikal kabelstige
| 13 | Festemateriell, kabelstiger og kabelrenner | Kabelbroer, -renner ,-stiger | EC002836 | Vinkelstykke for gitterrenne
| 13 | Festemateriell, kabelstiger og kabelrenner | Kabelbroer, -renner ,-stiger | EC000861 | Vinkelstykke for kabelrenne
| 13 | Festemateriell, kabelstiger og kabelrenner | Kabelbroer, -renner ,-stiger | EC000856 | Vinkelstykke for kabelstige
| 13 | Festemateriell, kabelstiger og kabelrenner | Kabelbroer, -renner ,-stiger | EC001542 | X-stykke for kabelrenne
| 13 | Festemateriell, kabelstiger og kabelrenner | Kabelbroer, -renner ,-stiger | EC001559 | X-stykke for kabelstige
| 13 | Festemateriell, kabelstiger og kabelrenner | Skruer, bolter, skiver o.l. | EC002334 | Avstandshylse
| 13 | Festemateriell, kabelstiger og kabelrenner | Skruer, bolter, skiver o.l. | EC002910 | Betongskrue
| 13 | Festemateriell, kabelstiger og kabelrenner | Skruer, bolter, skiver o.l. | EC002339 | Blindnagle
| 13 | Festemateriell, kabelstiger og kabelrenner | Skruer, bolter, skiver o.l. | EC002340 | Blindnaglemutter
| 13 | Festemateriell, kabelstiger og kabelrenner | Skruer, bolter, skiver o.l. | EC002349 | Bolt
| 13 | Festemateriell, kabelstiger og kabelrenner | Skruer, bolter, skiver o.l. | EC002380 | Bolt med sekskanthode
| 13 | Festemateriell, kabelstiger og kabelrenner | Skruer, bolter, skiver o.l. | EC002335 | Ekspansjonsbolt/Kileanker
| 13 | Festemateriell, kabelstiger og kabelrenner | Skruer, bolter, skiver o.l. | EC000048 | Ekspansjonsbolter
| 13 | Festemateriell, kabelstiger og kabelrenner | Skruer, bolter, skiver o.l. | EC000449 | Festesokkel og -element for buntebånd
| 13 | Festemateriell, kabelstiger og kabelrenner | Skruer, bolter, skiver o.l. | EC000711 | Firkantmutter
| 13 | Festemateriell, kabelstiger og kabelrenner | Skruer, bolter, skiver o.l. | EC002394 | Firkantskive, kileformet for U-profil
| 13 | Festemateriell, kabelstiger og kabelrenner | Skruer, bolter, skiver o.l. | EC002386 | Flensmutter
| 13 | Festemateriell, kabelstiger og kabelrenner | Skruer, bolter, skiver o.l. | EC002388 | Forankringsbolt
| 13 | Festemateriell, kabelstiger og kabelrenner | Skruer, bolter, skiver o.l. | EC000112 | Gipsanker
| 13 | Festemateriell, kabelstiger og kabelrenner | Skruer, bolter, skiver o.l. | EC003615 | Gjengebolt
| 13 | Festemateriell, kabelstiger og kabelrenner | Skruer, bolter, skiver o.l. | EC002336 | Gjengestag
| 13 | Festemateriell, kabelstiger og kabelrenner | Skruer, bolter, skiver o.l. | EC000028 | Gjengestang
| 13 | Festemateriell, kabelstiger og kabelrenner | Skruer, bolter, skiver o.l. | EC002350 | Gjenget hylse
| 13 | Festemateriell, kabelstiger og kabelrenner | Skruer, bolter, skiver o.l. | EC000364 | Gjenget plugg
| 13 | Festemateriell, kabelstiger og kabelrenner | Skruer, bolter, skiver o.l. | EC002351 | Gjenget rør
| 13 | Festemateriell, kabelstiger og kabelrenner | Skruer, bolter, skiver o.l. | EC002355 | Hettemutter
| 13 | Festemateriell, kabelstiger og kabelrenner | Skruer, bolter, skiver o.l. | EC000040 | Hulromsplugg
| 13 | Festemateriell, kabelstiger og kabelrenner | Skruer, bolter, skiver o.l. | EC002372 | Huskekrok
| 13 | Festemateriell, kabelstiger og kabelrenner | Skruer, bolter, skiver o.l. | EC000009 | Innslagsanker
| 13 | Festemateriell, kabelstiger og kabelrenner | Skruer, bolter, skiver o.l. | EC002357 | Isolerende bøssing
| 13 | Festemateriell, kabelstiger og kabelrenner | Skruer, bolter, skiver o.l. | EC000046 | Kabelstrips
| 13 | Festemateriell, kabelstiger og kabelrenner | Skruer, bolter, skiver o.l. | EC002358 | Kassemutter
| 13 | Festemateriell, kabelstiger og kabelrenner | Skruer, bolter, skiver o.l. | EC002363 | Kjemisk anker
| 13 | Festemateriell, kabelstiger og kabelrenner | Skruer, bolter, skiver o.l. | EC002393 | Kjemisk innfesting
| 13 | Festemateriell, kabelstiger og kabelrenner | Skruer, bolter, skiver o.l. | EC000050 | Kjetting
| 13 | Festemateriell, kabelstiger og kabelrenner | Skruer, bolter, skiver o.l. | EC000469 | Kjetting ledd
| 13 | Festemateriell, kabelstiger og kabelrenner | Skruer, bolter, skiver o.l. | EC002369 | Klammer J-form
| 13 | Festemateriell, kabelstiger og kabelrenner | Skruer, bolter, skiver o.l. | EC000814 | Klemskrue
| 13 | Festemateriell, kabelstiger og kabelrenner | Skruer, bolter, skiver o.l. | EC002379 | Krok for høy belastning
| 13 | Festemateriell, kabelstiger og kabelrenner | Skruer, bolter, skiver o.l. | EC010277 | Kulehengsel | Lagt til 01.10.2018
| 13 | Festemateriell, kabelstiger og kabelrenner | Skruer, bolter, skiver o.l. | EC003014 | Lamellkjeks
| 13 | Festemateriell, kabelstiger og kabelrenner | Skruer, bolter, skiver o.l. | EC002382 | Låsemutter
| 13 | Festemateriell, kabelstiger og kabelrenner | Skruer, bolter, skiver o.l. | EC002383 | Låsering
| 13 | Festemateriell, kabelstiger og kabelrenner | Skruer, bolter, skiver o.l. | EC002389 | Låsering
| 13 | Festemateriell, kabelstiger og kabelrenner | Skruer, bolter, skiver o.l. | EC002345 | Låseskive
| 13 | Festemateriell, kabelstiger og kabelrenner | Skruer, bolter, skiver o.l. | EC002387 | Låseskrue
| 13 | Festemateriell, kabelstiger og kabelrenner | Skruer, bolter, skiver o.l. | EC002352 | L-formet nagle
| 13 | Festemateriell, kabelstiger og kabelrenner | Skruer, bolter, skiver o.l. | EC002361 | L-krokskrue
| 13 | Festemateriell, kabelstiger og kabelrenner | Skruer, bolter, skiver o.l. | EC002366 | Løfteøre/ Ringmutter
| 13 | Festemateriell, kabelstiger og kabelrenner | Skruer, bolter, skiver o.l. | EC002356 | Maskinskrue, Unbrako
| 13 | Festemateriell, kabelstiger og kabelrenner | Skruer, bolter, skiver o.l. | EC000885 | Metrisk øyebolt
| 13 | Festemateriell, kabelstiger og kabelrenner | Skruer, bolter, skiver o.l. | EC000033 | Montasjebånd / Patentbånd
| 13 | Festemateriell, kabelstiger og kabelrenner | Skruer, bolter, skiver o.l. | EC002362 | Monteringskrampe for innbyggingsbokser
| 13 | Festemateriell, kabelstiger og kabelrenner | Skruer, bolter, skiver o.l. | EC002377 | Nagle
| 13 | Festemateriell, kabelstiger og kabelrenner | Skruer, bolter, skiver o.l. | EC002343 | Naglemutter
| 13 | Festemateriell, kabelstiger og kabelrenner | Skruer, bolter, skiver o.l. | EC002359 | Øyebolt
| 13 | Festemateriell, kabelstiger og kabelrenner | Skruer, bolter, skiver o.l. | EC002367 | Øyebolt/Ringskrue
| 13 | Festemateriell, kabelstiger og kabelrenner | Skruer, bolter, skiver o.l. | EC002368 | Øyeskrue med tregjenger
| 13 | Festemateriell, kabelstiger og kabelrenner | Skruer, bolter, skiver o.l. | EC002391 | Pinnebolt metriske- / metriske gjenger
| 13 | Festemateriell, kabelstiger og kabelrenner | Skruer, bolter, skiver o.l. | EC002392 | Pinneskrue tre- /metriske gjenger
| 13 | Festemateriell, kabelstiger og kabelrenner | Skruer, bolter, skiver o.l. | EC000889 | Plateskrue
| 13 | Festemateriell, kabelstiger og kabelrenner | Skruer, bolter, skiver o.l. | EC000473 | Platetakfeste for oppheng av utstyr i kjede / gjengestang
| 13 | Festemateriell, kabelstiger og kabelrenner | Skruer, bolter, skiver o.l. | EC002344 | Profilmutter
| 13 | Festemateriell, kabelstiger og kabelrenner | Skruer, bolter, skiver o.l. | EC000096 | Profilmutter
| 13 | Festemateriell, kabelstiger og kabelrenner | Skruer, bolter, skiver o.l. | EC002354 | Profilmutter og skrue for kabelbaner
| 13 | Festemateriell, kabelstiger og kabelrenner | Skruer, bolter, skiver o.l. | EC002375 | Pyntehette til skruer
| 13 | Festemateriell, kabelstiger og kabelrenner | Skruer, bolter, skiver o.l. | EC002376 | Pynteskive
| 13 | Festemateriell, kabelstiger og kabelrenner | Skruer, bolter, skiver o.l. | EC003013 | Riflet treplugg
| 13 | Festemateriell, kabelstiger og kabelrenner | Skruer, bolter, skiver o.l. | EC002353 | Rundhodet nagle
| 13 | Festemateriell, kabelstiger og kabelrenner | Skruer, bolter, skiver o.l. | EC002338 | Sekskantet treskrue/fransk treskrue
| 13 | Festemateriell, kabelstiger og kabelrenner | Skruer, bolter, skiver o.l. | EC000129 | Sekskantmutter
| 13 | Festemateriell, kabelstiger og kabelrenner | Skruer, bolter, skiver o.l. | EC000891 | Selvborende skrue
| 13 | Festemateriell, kabelstiger og kabelrenner | Skruer, bolter, skiver o.l. | EC002341 | Selvborende skrue for treverk
| 13 | Festemateriell, kabelstiger og kabelrenner | Skruer, bolter, skiver o.l. | EC002390 | Settskrue
| 13 | Festemateriell, kabelstiger og kabelrenner | Skruer, bolter, skiver o.l. | EC011154 | Sikkerhetsbånd, bjelkeklemme C-modell | Lagt til 01.10.2018
| 13 | Festemateriell, kabelstiger og kabelrenner | Skruer, bolter, skiver o.l. | EC002365 | Sikkerhetsskrue
| 13 | Festemateriell, kabelstiger og kabelrenner | Skruer, bolter, skiver o.l. | EC002381 | Sikringsskive
| 13 | Festemateriell, kabelstiger og kabelrenner | Skruer, bolter, skiver o.l. | EC002371 | Sjakkel
| 13 | Festemateriell, kabelstiger og kabelrenner | Skruer, bolter, skiver o.l. | EC010150 | Skinnebjelkeklemme | Lagt til 01.10.2018
| 13 | Festemateriell, kabelstiger og kabelrenner | Skruer, bolter, skiver o.l. | EC011335 | Skinnefeste for monteringskinne | Lagt til 01.10.2018
| 13 | Festemateriell, kabelstiger og kabelrenner | Skruer, bolter, skiver o.l. | EC002360 | Skjøtemutter
| 13 | Festemateriell, kabelstiger og kabelrenner | Skruer, bolter, skiver o.l. | EC000468 | S-krok
| 13 | Festemateriell, kabelstiger og kabelrenner | Skruer, bolter, skiver o.l. | EC002374 | Skrue for trykkluftskrutrekker
| 13 | Festemateriell, kabelstiger og kabelrenner | Skruer, bolter, skiver o.l. | EC000474 | Skrueklammer
| 13 | Festemateriell, kabelstiger og kabelrenner | Skruer, bolter, skiver o.l. | EC000092 | Skrukrok, tregjenger
| 13 | Festemateriell, kabelstiger og kabelrenner | Skruer, bolter, skiver o.l. | EC002395 | Skulderskrue
| 13 | Festemateriell, kabelstiger og kabelrenner | Skruer, bolter, skiver o.l. | EC002342 | Slaganker
| 13 | Festemateriell, kabelstiger og kabelrenner | Skruer, bolter, skiver o.l. | EC000755 | Slagankerhylse
| 13 | Festemateriell, kabelstiger og kabelrenner | Skruer, bolter, skiver o.l. | EC010772 | Slangeklemme
| 13 | Festemateriell, kabelstiger og kabelrenner | Skruer, bolter, skiver o.l. | EC000620 | Sortimentboks for skruer
| 13 | Festemateriell, kabelstiger og kabelrenner | Skruer, bolter, skiver o.l. | EC012002 | Sortimentkasse festemateriell
| 13 | Festemateriell, kabelstiger og kabelrenner | Skruer, bolter, skiver o.l. | EC002384 | Spennhylse
| 13 | Festemateriell, kabelstiger og kabelrenner | Skruer, bolter, skiver o.l. | EC012074 | Spennskrue
| 13 | Festemateriell, kabelstiger og kabelrenner | Skruer, bolter, skiver o.l. | EC000103 | Spiker
| 13 | Festemateriell, kabelstiger og kabelrenner | Skruer, bolter, skiver o.l. | EC002364 | Spiker for spikerpistol
| 13 | Festemateriell, kabelstiger og kabelrenner | Skruer, bolter, skiver o.l. | EC000537 | Spikerplate
| 13 | Festemateriell, kabelstiger og kabelrenner | Skruer, bolter, skiver o.l. | EC000097 | Spikerplugg
| 13 | Festemateriell, kabelstiger og kabelrenner | Skruer, bolter, skiver o.l. | EC003020 | Splint/sikringspinne
| 13 | Festemateriell, kabelstiger og kabelrenner | Skruer, bolter, skiver o.l. | EC002385 | Sponplateskrue
| 13 | Festemateriell, kabelstiger og kabelrenner | Skruer, bolter, skiver o.l. | EC000887 | Stålskrue
| 13 | Festemateriell, kabelstiger og kabelrenner | Skruer, bolter, skiver o.l. | EC011855 | Stifter til stiftemaskin
| 13 | Festemateriell, kabelstiger og kabelrenner | Skruer, bolter, skiver o.l. | EC002378 | Sveisemutter
| 13 | Festemateriell, kabelstiger og kabelrenner | Skruer, bolter, skiver o.l. | EC002396 | Sylinder-settskrue
| 13 | Festemateriell, kabelstiger og kabelrenner | Skruer, bolter, skiver o.l. | EC000888 | Treskrue
| 13 | Festemateriell, kabelstiger og kabelrenner | Skruer, bolter, skiver o.l. | EC002337 | Tyverisikker skrue
| 13 | Festemateriell, kabelstiger og kabelrenner | Skruer, bolter, skiver o.l. | EC002885 | Tyversikringsmutter
| 13 | Festemateriell, kabelstiger og kabelrenner | Skruer, bolter, skiver o.l. | EC002370 | U-bolt
| 13 | Festemateriell, kabelstiger og kabelrenner | Skruer, bolter, skiver o.l. | EC011522 | U-ledd for monteringsskinne | Lagt til 01.10.2018
| 13 | Festemateriell, kabelstiger og kabelrenner | Skruer, bolter, skiver o.l. | EC000098 | Underlagsskive
| 13 | Festemateriell, kabelstiger og kabelrenner | Skruer, bolter, skiver o.l. | EC011590 | Universaloppheng for wire
| 13 | Festemateriell, kabelstiger og kabelrenner | Skruer, bolter, skiver o.l. | EC000089 | Universalplugg
| 13 | Festemateriell, kabelstiger og kabelrenner | Skruer, bolter, skiver o.l. | EC011135 | Vajerlås
| 13 | Festemateriell, kabelstiger og kabelrenner | Skruer, bolter, skiver o.l. | EC002347 | Vingemutter
| 13 | Festemateriell, kabelstiger og kabelrenner | Skruer, bolter, skiver o.l. | EC002346 | Vognbolt | 03.05.2019 Endret navn fra Skruesats med firkantsats og flensmutter
| 13 | Festemateriell, kabelstiger og kabelrenner | Skruer, bolter, skiver o.l. | EC003272 | Vingeskrue
| 13 | Festemateriell, kabelstiger og kabelrenner | Skruer, bolter, skiver o.l. | EC011442 | Z-ledd for monteringsskinne | Lagt til 01.10.2018
| 13 | Festemateriell, kabelstiger og kabelrenner | Spiralslange | EC002596 | Fleksibel kabelføringssystem, spiralslange
| 14 | Brytere | Bevegelssensorer | EC000133 | Bevegelsessensor komplett
| 14 | Brytere | Bevegelssensorer | EC001035 | Bevegelsessensor, basiselement
| 14 | Brytere | Bevegelssensorer | EC000138 | Nærværsdetektor
| 14 | Brytere | Bevegelssensorer | EC001580 | Tilbehør til bevegelsessensor
| 14 | Brytere | Bryter | EC000029 | Bryter
| 14 | Brytere | Bryter | EC001036 | Bryter med 3 trinn
| 14 | Brytere | Bryter | EC002851 | Innfelte veggbokser med premontert utstyr
| 14 | Brytere | Bryter | EC001590 | Installasjonsbryter
| 14 | Brytere | Bryter | EC002846 | Multikombinasjon for bryter / trykknapp / sstikkontakt
| 14 | Brytere | Bryter | EC002649 | Reservedel for installasjonsbryteprogram
| 14 | Brytere | Bryter | EC002948 | Tilbehør for brytere
| 14 | Brytere | Dimmer | EC000025 | Dimmer
| 14 | Brytere | Dimmer | EC000235 | Effektmodul
| 14 | Brytere | Dimmer | EC000533 | Lysstyringskomponenter
| 14 | Brytere | Dimmer | EC000534 | Styreenhet for lysstyring
| 14 | Brytere | Elektronisk bryter | EC001588 | Elektronisk bryter
| 14 | Brytere | Elektronisk bryter | EC000636 | Elektronisk enhet for installasjonsbryter
| 14 | Brytere | Elektronisk bryter | EC000205 | Intelligent betjeningselement
| 14 | Brytere | Elektronisk bryter | EC002932 | Komfyrvakt
| 14 | Brytere | Elektronisk bryter | EC000257 | Sender/fjernkontroll for installasjonsbryterprogram
| 14 | Brytere | Fjernbrytere | EC001651 | Fjernbryter
| 14 | Brytere | Fjernbrytere | EC000188 | Impulsrelé
| 14 | Brytere | Eksplosjonssikre brytere | EC000522 | Ex-bryter
| 14 | Brytere | Infrarødt utstyr | EC002249 | Infrarød bryter
| 14 | Brytere | Infrarødt utstyr | EC000928 | Infrarød mottaker
| 14 | Brytere | Koblingsur | EC002304 | Analogt koblingsur for sikringsskap
| 14 | Brytere | Koblingsur | EC001410 | DCF-antenne for tidsbryter
| 14 | Brytere | Koblingsur | EC002305 | Digitalt koblingsur for sikringsskap
| 14 | Brytere | Koblingsur | EC001594 | Elektronisk koblingsur
| 14 | Brytere | Koblingsur | EC001664 | Koblingsur for stikkontakt
| 14 | Brytere | Koblingsur | EC000107 | Mekanisk tidsbryter
| 14 | Brytere | Koblingsur | EC001669 | Tidsrelé | 27.06.2019 Byttet navn fra tidsrele for DIN-skinne
| 14 | Brytere | Koblingsur | EC001519 | Tilbehør for tidsbryter
| 14 | Brytere | Koblingsur | EC002296 | Tilbehør til tidsbrytere
| 14 | Brytere | Lydsystemer for installasjonsbrytere | EC002484 | Lydsystem for installasjonsbrytersystemer
| 14 | Brytere | Nattlys | EC000075 | Nattlys
| 14 | Brytere | Lysstyring | EC001437 | Koblingsrelé
| 14 | Brytere | Mini brytere | EC000443 | Innbyggingsbryter/-knapp for apparater
| 14 | Brytere | Modulære brytere, sikringer og automater | EC001545 | Bryter for DIN-skinne
| 14 | Brytere | Modulære brytere, sikringer og automater | EC001657 | Indikatorlys for DIN-skinne
| 14 | Brytere | Modulære brytere, sikringer og automater | EC001645 | Skumringsbryter for DIN-skinne
| 14 | Brytere | Modulære brytere, sikringer og automater | EC000297 | Trappelysbryter tidsstyrt
| 14 | Brytere | Modulære brytere, sikringer og automater | EC001546 | Trykknapp for DIN-skinne
| 14 | Brytere | Persiennebrytere | EC000615 | Persiennebryter
| 14 | Brytere | Persiennebrytere | EC000044 | Persiennebryter/-trykknapp
| 14 | Brytere | Persiennebrytere | EC001593 | Persienne-skillerelé
| 14 | Brytere | Persiennebrytere | EC001591 | Sensor for persienne/tidsbryter
| 14 | Brytere | Persiennebrytere | EC000435 | Sol-/skumringssensor for persiennestyring
| 14 | Brytere | Persiennebrytere | EC002849 | Tilbehør for persienne-/ markisestyring
| 14 | Brytere | Ramme | EC000013 | Bunnplate for utenpåliggende installasjon
| 14 | Brytere | Ramme | EC000007 | Dekkramme
| 14 | Brytere | Ramme | EC000193 | Dekorelement for avdekking
| 14 | Brytere | Ramme | EC002250 | Ramme for installasjonsbryter
| 14 | Brytere | Ramme | EC000011 | Rammer for brytere / trykknapper / dimmer / persiennebryter
| 14 | Brytere | Ramme | EC002554 | Tilbehør til installasjonsbrytere
| 14 | Brytere | Skumringsbryter | EC000189 | Skumringsbryter
| 14 | Brytere | Spesialbrytere | EC000912 | Amperemetervender
| 14 | Brytere | Spesialbrytere | EC002611 | Kambrytere
| 14 | Brytere | Spesialbrytere | EC002571 | Sikkerhetsbryter
| 14 | Brytere | Spesialbrytere | EC002886 | Tilbehør sikkerhetsbrytere
| 14 | Brytere | Spesialbrytere | EC000256 | Turtallsregulator
| 14 | Brytere | Spesialbrytere | EC000911 | Voltmetervender
| 14 | Brytere | Tilbehør til bryter | EC002247 | Handicap pictogram for installasjonsbryter
| 14 | Brytere | Tilbehør til bryter | EC002248 | Holder for merking av betjeningsmateriell
| 14 | Brytere | Tilbehør til bryter | EC000240 | Kabelinnføring for bryter / stikkontakt
| 14 | Brytere | Tilbehør til bryter | EC000199 | Lysinnsats for installasjonsbryter
| 14 | Brytere | Tilbehør til bryter | EC000064 | Lyssignal for installasjonsbrytere
| 14 | Brytere | Tilbehør til bryter | EC000141 | Merkemateriell for installasjonsbryter
| 14 | Brytere | Tilbehør til bryter | EC000080 | Påveggsboks
| 14 | Brytere | Tilbehør til bryter | EC000445 | Snorbryter/dimmer
| 15 | Stikkontakter, støpsler m.m | Apparatkabel | EC003546 | Apparatkontakt plugg/støpsel
| 15 | Stikkontakter, støpsler m.m | Apparatkabel | EC003545 | Eurokontakt plugg/støpsel
| 15 | Stikkontakter, støpsler m.m | Apparatkabel | EC001576 | Nettkabel
| 15 | Stikkontakter, støpsler m.m | Tilhengerkontakter | EC003083 | Tilbehør til tilhenhgerkontakter / adapter
| 15 | Stikkontakter, støpsler m.m | Tilhengerkontakter | EC003082 | Tilhengerkontakter / adapter
| 15 | Stikkontakter, støpsler m.m | CEE kontakter og tilbehør | EC002313 | Beskyttelsesdeksel for CEE-kontakter
| 15 | Stikkontakter, støpsler m.m | CEE kontakter og tilbehør | EC001320 | CEE Skjøtekontakt
| 15 | Stikkontakter, støpsler m.m | CEE kontakter og tilbehør | EC001317 | CEE stikkontakt, påvegg
| 15 | Stikkontakter, støpsler m.m | CEE kontakter og tilbehør | EC001318 | CEE/SCHUKO arkitektonisk program (IP44)
| 15 | Stikkontakter, støpsler m.m | CEE kontakter og tilbehør | EC001319 | CEE-apparatinntak
| 15 | Stikkontakter, støpsler m.m | CEE kontakter og tilbehør | EC000379 | CEE-avgreningsuttak
| 15 | Stikkontakter, støpsler m.m | CEE kontakter og tilbehør | EC000140 | CEE-plugg
| 15 | Stikkontakter, støpsler m.m | CEE kontakter og tilbehør | EC001321 | CEE-stikkontakt
| 15 | Stikkontakter, støpsler m.m | CEE kontakter og tilbehør | EC001324 | CEE-stikkontakt, med bryter og sikring
| 15 | Stikkontakter, støpsler m.m | CEE kontakter og tilbehør | EC000016 | Ex-CEE stikkontakt
| 15 | Stikkontakter, støpsler m.m | CEE kontakter og tilbehør | EC000017 | Ex-CEE-plugg/-kobling
| 15 | Stikkontakter, støpsler m.m | CEE kontakter og tilbehør | EC002315 | Hengelåssperre for CEE-kontakter
| 15 | Stikkontakter, støpsler m.m | CEE kontakter og tilbehør | EC001322 | Rundstiftkontakt (CEE / industrikontakt)
| 15 | Stikkontakter, støpsler m.m | CEE kontakter og tilbehør | EC002838 | Tilbehør til CEE kontakter
| 15 | Stikkontakter, støpsler m.m | Fordelingssentraler | EC000484 | Byggestrøm fordeling
| 15 | Stikkontakter, støpsler m.m | Multikontakter, industrikontakter | EC002314 | Beskyttelsesdeksel for industrikontakt
| 15 | Stikkontakter, støpsler m.m | Multikontakter, industrikontakter | EC002636 | Flatstift kontakt (industrikontakt)
| 15 | Stikkontakter, støpsler m.m | Multikontakter, industrikontakter | EC002639 | HF-kontakt
| 15 | Stikkontakter, støpsler m.m | Multikontakter, industrikontakter | EC003556 | Hus for runde kontakter
| 15 | Stikkontakter, støpsler m.m | Multikontakter, industrikontakter | EC002635 | Industrikontakt
| 15 | Stikkontakter, støpsler m.m | Multikontakter, industrikontakter | EC002638 | Kabelkontakt for kretskortkontakt
| 15 | Stikkontakter, støpsler m.m | Multikontakter, industrikontakter | EC002311 | Koding for industrikontakt
| 15 | Stikkontakter, støpsler m.m | Multikontakter, industrikontakter | EC003557 | Kontaktinnsats for runde kontakter
| 15 | Stikkontakter, støpsler m.m | Multikontakter, industrikontakter | EC000438 | Kontaktinnsats til industristikkontakt
| 15 | Stikkontakter, støpsler m.m | Multikontakter, industrikontakter | EC002312 | Kontaktsettholder for industrikontakt
| 15 | Stikkontakter, støpsler m.m | Multikontakter, industrikontakter | EC002643 | Kretskortholder
| 15 | Stikkontakter, støpsler m.m | Multikontakter, industrikontakter | EC002637 | Kretskortkontakt
| 15 | Stikkontakter, støpsler m.m | Multikontakter, industrikontakter | EC002641 | Modulær plugg (industrikontakt)
| 15 | Stikkontakter, støpsler m.m | Multikontakter, industrikontakter | EC002310 | Monteringsramme for industrikontakt
| 15 | Stikkontakter, støpsler m.m | Multikontakter, industrikontakter | EC000086 | Perilex stikkontakt
| 15 | Stikkontakter, støpsler m.m | Multikontakter, industrikontakter | EC002480 | Perilex-kobling
| 15 | Stikkontakter, støpsler m.m | Multikontakter, industrikontakter | EC000462 | Perilex-plugg
| 15 | Stikkontakter, støpsler m.m | Multikontakter, industrikontakter | EC003568 | Rund kontakt for innbygging (kretskortmontasje)
| 15 | Stikkontakter, støpsler m.m | Multikontakter, industrikontakter | EC003570 | Rund kontakt for innbygging (med ledning)
| 15 | Stikkontakter, støpsler m.m | Multikontakter, industrikontakter | EC003569 | Rund kontakt for innbygging (uten ledning)
| 15 | Stikkontakter, støpsler m.m | Multikontakter, industrikontakter | EC002943 | Tilbehør for industrikontakter
| 15 | Stikkontakter, støpsler m.m | Pluggbare bygningsinstallasjonssystemer | EC002566 | Enhetstilkobling for pluggbar bygningsinstallasjon
| 15 | Stikkontakter, støpsler m.m | Pluggbare bygningsinstallasjonssystemer | EC002588 | Flatkabeladapter for pluggbare installasjonssytemer
| 15 | Stikkontakter, støpsler m.m | Pluggbare bygningsinstallasjonssystemer | EC000458 | Stikkontakt belysning
| 15 | Stikkontakter, støpsler m.m | Pluggbare bygningsinstallasjonssystemer | EC002863 | Tilbehør for pluggbare installasjonssystemer
| 15 | Stikkontakter, støpsler m.m | Plugger og støpsler | EC001326 | Jordet apparatinntak (SCHUKO)
| 15 | Stikkontakter, støpsler m.m | Plugger og støpsler | EC002908 | Kontaktmateriell spesifisert etter Nederlandsk standard
| 15 | Stikkontakter, støpsler m.m | Plugger og støpsler | EC000452 | Motorvernplugg
| 15 | Stikkontakter, støpsler m.m | Plugger og støpsler | EC000242 | Schuko støpsel
| 15 | Stikkontakter, støpsler m.m | Skjøtekontakter | EC001327 | Jordet skjøtekontakt (SCHUKO)
| 15 | Stikkontakter, støpsler m.m | Skjøteledning | EC000191 | Kabelvinde
| 15 | Stikkontakter, støpsler m.m | Stikkontakter | EC000020 | Kombinasjon bryter/stikkontakt
| 15 | Stikkontakter, støpsler m.m | Stikkontakter | EC002759 | Multi bordstikkontakt
| 15 | Stikkontakter, støpsler m.m | Stikkontakter | EC001325 | SCHUKO stikkontakt påvegg med berøringssikring
| 15 | Stikkontakter, støpsler m.m | Stikkontakter | EC000125 | Stikkontakt
| 15 | Stikkontakter, støpsler m.m | Stikkontakter | EC000186 | Stikkontakt for barbermaskin
| 15 | Stikkontakter, støpsler m.m | Stikkontakter | EC001663 | Stikkontakt for DIN-skinne
| 15 | Stikkontakter, støpsler m.m | Stikkontakter | EC002460 | Stikkontakt komplett, med jord (SHUKO)
| 15 | Stikkontakter, støpsler m.m | Stikkontakter | EC000330 | Stikkontaktlist
| 15 | Stikkontakter, støpsler m.m | Stikkontakter | EC002461 | Tilbehør for stikkontakter og uttak (SCHUKO)
| 15 | Stikkontakter, støpsler m.m | Stikkontakter | EC002949 | USB power
| 15 | Stikkontakter, støpsler m.m | Tilbehør stikkontakter | EC000444 | Barnesikringssett
| 15 | Stikkontakter, støpsler m.m | Tilbehør stikkontakter | EC001513 | Reiseadapter
| 15 | Stikkontakter, støpsler m.m | Ladestasjon og tilbehør El-bil | EC002897 | Ladekabel
| 15 | Stikkontakter, støpsler m.m | Ladestasjon og tilbehør El-bil | EC002898 | Ladekontakt
| 15 | Stikkontakter, støpsler m.m | Ladestasjon og tilbehør El-bil | EC002889 | Ladekontroller
| 15 | Stikkontakter, støpsler m.m | Ladestasjon og tilbehør El-bil | EC002883 | Ladestasjoner El-bil
| 15 | Stikkontakter, støpsler m.m | Ladestasjon og tilbehør El-bil | EC002890 | Sentral kontrollenhet El-bil
| 15 | Stikkontakter, støpsler m.m | Ladestasjon og tilbehør El-bil | EC002884 | Tilbehør El-bil lading
| 16 | Sikringsmateriell | Glassikringer | EC000035 | Finsikring
| 16 | Sikringsmateriell | Glassikringer | EC000036 | Finsikringsholder
| 16 | Sikringsmateriell | Glassikringer | EC002704 | Glassikring
| 16 | Sikringsmateriell | Lyn og overspenningsvern | EC000472 | Basiselement for overspenningsavleder
| 16 | Sikringsmateriell | Lyn og overspenningsvern | EC001627 | Fjernmeldemodul for lynvern/overspenningsvern
| 16 | Sikringsmateriell | Lyn og overspenningsvern | EC000510 | Gnistgap for lynvern
| 16 | Sikringsmateriell | Lyn og overspenningsvern | EC001457 | Kombiavleder for strømforsyning
| 16 | Sikringsmateriell | Lyn og overspenningsvern | EC001625 | Kombinert lynvern/overspenningsvern for datanettverk/MSR-teknikk
| 16 | Sikringsmateriell | Lyn og overspenningsvern | EC000941 | Overspenningsavleder for strømforsyningssystemer
| 16 | Sikringsmateriell | Lyn og overspenningsvern | EC002675 | Sett for innvendig lynvern/overspenningsvern
| 16 | Sikringsmateriell | Lyn og overspenningsvern | EC002496 | Tilbehør for overspenningsvern
| 16 | Sikringsmateriell | Lyn og overspenningsvern | EC002497 | Tilbehør for overspenningsvern for datanettverk/MCR-teknologi
| 16 | Sikringsmateriell | Lyn og overspenningsvern | EC000613 | Utkoblingsdrossel, lynvern
| 16 | Sikringsmateriell | Lyn og overspenningsvern | EC002965 | Målesystem for lyn
| 16 | Sikringsmateriell | Automatsikringer og jordfeilbrytere | EC001023 | Arbeidsstrømutløser
| 16 | Sikringsmateriell | Automatsikringer og jordfeilbrytere | EC000042 | Automatsikring
| 16 | Sikringsmateriell | Automatsikringer og jordfeilbrytere | EC001287 | Betjeningsperre for bryter
| 16 | Sikringsmateriell | Automatsikringer og jordfeilbrytere | EC002035 | Faseskille for effektbryter
| 16 | Sikringsmateriell | Automatsikringer og jordfeilbrytere | EC000215 | Faseskinne
| 16 | Sikringsmateriell | Automatsikringer og jordfeilbrytere | EC002564 | Filter for lavspenning
| 16 | Sikringsmateriell | Automatsikringer og jordfeilbrytere | EC002298 | Flatsikring
| 16 | Sikringsmateriell | Automatsikringer og jordfeilbrytere | EC001286 | Hjelpekontaktenhet for fordelingstavle
| 16 | Sikringsmateriell | Automatsikringer og jordfeilbrytere | EC002705 | Holder for glassikring
| 16 | Sikringsmateriell | Automatsikringer og jordfeilbrytere | EC000905 | Jordfeilautomat
| 16 | Sikringsmateriell | Automatsikringer og jordfeilbrytere | EC002695 | Jordfeilautomat med tilleggsutsyr
| 16 | Sikringsmateriell | Automatsikringer og jordfeilbrytere | EC000003 | Jordfeilbryter
| 16 | Sikringsmateriell | Automatsikringer og jordfeilbrytere | EC002297 | Jordfeilbryter
| 16 | Sikringsmateriell | Automatsikringer og jordfeilbrytere | EC002693 | Jordfeilbryter med tilleggsutstyr
| 16 | Sikringsmateriell | Automatsikringer og jordfeilbrytere | EC002049 | Ombyggingssett for automatsikring
| 16 | Sikringsmateriell | Startapparater | EC001522 | Samleskinne
| 16 | Sikringsmateriell | Startapparater | EC001531 | Samleskinneadapter
| 16 | Sikringsmateriell | Startapparater | EC000001 | Samleskinneklemme
| 16 | Sikringsmateriell | Startapparater | EC001047 | Selektivt overbelastningsvern
| 16 | Sikringsmateriell | Startapparater | EC002694 | Sikringsautomet med tilleggsutstyr
| 16 | Sikringsmateriell | Startapparater | EC000271 | Skru-sikringsautomat
| 16 | Sikringsmateriell | NH sikringer | EC002181 | Knivsikringshåndtak
| 16 | Sikringsmateriell | NH sikringer | EC003507 | Mellom- / høyspenningssikring
| 16 | Sikringsmateriell | NH sikringer | EC000067 | NH sikringsunderlag
| 16 | Sikringsmateriell | NH sikringer | EC000055 | NH-sikring
| 16 | Sikringsmateriell | NH sikringer | EC000026 | NH-skillekniv
| 16 | Sikringsmateriell | NH sikringer | EC001659 | Tilbehør til NH-sikring
| 16 | Sikringsmateriell | NH sikringer | EC001660 | Tilbehør til NH-sikringsunderdeler
| 16 | Sikringsmateriell | NH sikringer | EC003611 | utblåsningssikring, mellomspenning
| 16 | Sikringsmateriell | Sikringspatroner og tilbehør | EC000241 | Avdekning for Diazed-sikring
| 16 | Sikringsmateriell | Sikringspatroner og tilbehør | EC000085 | Bunnskrue for Diazed-sikring
| 16 | Sikringsmateriell | Sikringspatroner og tilbehør | EC000099 | D-sikring
| 16 | Sikringsmateriell | Sikringspatroner og tilbehør | EC000279 | D-sikring bunnskrue
| 16 | Sikringsmateriell | Sikringspatroner og tilbehør | EC000093 | D-sikringslokk
| 16 | Sikringsmateriell | Sikringspatroner og tilbehør | EC000094 | D-sikringssokkel
| 16 | Sikringsmateriell | Sikringspatroner og tilbehør | EC000774 | Miniatyrsikringsassortement
| 16 | Sikringsmateriell | Sikringspatroner og tilbehør | EC001638 | Neozed beskyttelsesdeksel
| 16 | Sikringsmateriell | Sikringspatroner og tilbehør | EC000278 | Neozed bunnskrue
| 16 | Sikringsmateriell | Sikringspatroner og tilbehør | EC002482 | Neozed bunnskruer
| 16 | Sikringsmateriell | Sikringspatroner og tilbehør | EC001644 | Neozed sikringsholder
| 16 | Sikringsmateriell | Sikringspatroner og tilbehør | EC001642 | Neozed sikringsinnsats
| 16 | Sikringsmateriell | Sikringspatroner og tilbehør | EC000277 | Neozed Sikringslastskillebryter
| 16 | Sikringsmateriell | Sikringspatroner og tilbehør | EC001643 | Neozed skrulokk
| 16 | Sikringsmateriell | Sikringspatroner og tilbehør | EC003142 | Skrusikring (Nordamerikansk)
| 16 | Sikringsmateriell | Sikringspatroner og tilbehør | EC002936 | Tilbehør for sikringer
| 17 | Sikringsbokser og - skap/sikringsstativer | Fordelingsskap og tilbehør | EC002617 | Dekkplate/merkeplate for apparatskap
| 17 | Sikringsbokser og - skap/sikringsstativer | Fordelingsskap og tilbehør | EC000317 | Dokumentholder (sikringskap )
| 17 | Sikringsbokser og - skap/sikringsstativer | Fordelingsskap og tilbehør | EC000071 | Festesystem for strømskinner
| 17 | Sikringsbokser og - skap/sikringsstativer | Fordelingsskap og tilbehør | EC002275 | Fordelingsskap for Diazed sikringer
| 17 | Sikringsbokser og - skap/sikringsstativer | Fordelingsskap og tilbehør | EC002276 | Fordelingsskap for jordfeilbryter
| 17 | Sikringsbokser og - skap/sikringsstativer | Fordelingsskap og tilbehør | EC002575 | Fordelingsskap for modulærprodukter
| 17 | Sikringsbokser og - skap/sikringsstativer | Fordelingsskap og tilbehør | EC002278 | Fordelingsskap for sikringsautomat
| 17 | Sikringsbokser og - skap/sikringsstativer | Fordelingsskap og tilbehør | EC002283 | Fordelingsskap med effektbryter
| 17 | Sikringsbokser og - skap/sikringsstativer | Fordelingsskap og tilbehør | EC002280 | Fordelingsskap med hovedbryter
| 17 | Sikringsbokser og - skap/sikringsstativer | Fordelingsskap og tilbehør | EC002281 | Fordelingsskap med kombinasjon effektbryter/jordfeilautomat
| 17 | Sikringsbokser og - skap/sikringsstativer | Fordelingsskap og tilbehør | EC002284 | Fordelingsskap med nullspenningsbryter
| 17 | Sikringsbokser og - skap/sikringsstativer | Fordelingsskap og tilbehør | EC002286 | Fordelingsskap NH-sikringssystem
| 17 | Sikringsbokser og - skap/sikringsstativer | Fordelingsskap og tilbehør | EC000456 | Frontpanel (sikringskap)
| 17 | Sikringsbokser og - skap/sikringsstativer | Fordelingsskap og tilbehør | EC000091 | Kapslet strømskinne
| 17 | Sikringsbokser og - skap/sikringsstativer | Fordelingsskap og tilbehør | EC000100 | Sikringsskap
| 17 | Sikringsbokser og - skap/sikringsstativer | Fordelingsskap og tilbehør | EC002277 | Sikringsskap for automatsikringer
| 17 | Sikringsbokser og - skap/sikringsstativer | Fordelingsskap og tilbehør | EC001893 | Sikringstativ
| 17 | Sikringsbokser og - skap/sikringsstativer | Fordelingsskap og tilbehør | EC000122 | Tilførselsboks for strømskinne
| 17 | Sikringsbokser og - skap/sikringsstativer | Fordelingsskap og tilbehør | EC000008 | Uttaksbokser for strømskinnesystemer
| 17 | Sikringsbokser og - skap/sikringsstativer | Målerskap og tilbehør | EC000068 | Målerbrett
| 17 | Sikringsbokser og - skap/sikringsstativer | Målerskap og tilbehør | EC000263 | Målerfelt
| 17 | Sikringsbokser og - skap/sikringsstativer | Målerskap og tilbehør | EC000262 | Målerskap komplett
| 17 | Sikringsbokser og - skap/sikringsstativer | Sikringsbokser, -skap, -stativer og plateskap | EC000775 | Avdekning for fordeling- / sikring -skap
| 17 | Sikringsbokser og - skap/sikringsstativer | Sikringsbokser, -skap, -stativer og plateskap | EC000264 | Frontpanel for fordelersap
| 17 | Sikringsbokser og - skap/sikringsstativer | Sikringsbokser, -skap, -stativer og plateskap | EC000249 | Kabinett for lastsikringsbryter
| 17 | Sikringsbokser og - skap/sikringsstativer | Sikringsbokser, -skap, -stativer og plateskap | EC002288 | Lite sikringsskap bestykket
| 17 | Sikringsbokser og - skap/sikringsstativer | Sikringsbokser, -skap, -stativer og plateskap | EC000214 | Liten fordelingstavle
| 17 | Sikringsbokser og - skap/sikringsstativer | Sikringsbokser, -skap, -stativer og plateskap | EC000248 | Målerskap, tomt
| 17 | Sikringsbokser og - skap/sikringsstativer | Sikringsbokser, -skap, -stativer og plateskap | EC001411 | Påveggsett for modulærenheter
| 17 | Sikringsbokser og - skap/sikringsstativer | Sikringsbokser, -skap, -stativer og plateskap | EC002287 | Tilbehør til lite sikringsskap
| 17 | Sikringsbokser og - skap/sikringsstativer | Sikringsbokser, -skap, -stativer og plateskap | EC000712 | Tomt kabinett for DIN-skinnemateriell
| 18 | Isolasjons- og loddemateriell, merkingsutstyr, krympeslange | Brannbeskyttelse | EC011902 | Absorpsjonskorn/sand
| 18 | Isolasjons- og loddemateriell, merkingsutstyr, krympeslange | Brannbeskyttelse | EC000210 | Brannisolerende utstyr
| 18 | Isolasjons- og loddemateriell, merkingsutstyr, krympeslange | Brannbeskyttelse | EC000209 | Brannbeskyttelse | Endret navn 09.11.2018 fra Brannvernssjikt /-forbinding
| 18 | Isolasjons- og loddemateriell, merkingsutstyr, krympeslange | Brannbeskyttelse | EC000611 | Mørtel/sement/gips
| 18 | Isolasjons- og loddemateriell, merkingsutstyr, krympeslange | Brannbeskyttelse | EC002671 | Tilbehør for branntetting
| 18 | Isolasjons- og loddemateriell, merkingsutstyr, krympeslange | Isolasjonsmateriell og tape | EC011321 | Festestrips, isolasjonsplate, gulvvarme | Lagt til 02.10.2018
| 18 | Isolasjons- og loddemateriell, merkingsutstyr, krympeslange | Isolasjonsmateriell og tape | EC001182 | Flettet strømpe
| 18 | Isolasjons- og loddemateriell, merkingsutstyr, krympeslange | Isolasjonsmateriell og tape | EC010879 | Isolasjonsmatte/-plate | Lagt til 02.10.2018
| 18 | Isolasjons- og loddemateriell, merkingsutstyr, krympeslange | Isolasjonsmateriell og tape | EC002254 | Isolerende strømpe
| 18 | Isolasjons- og loddemateriell, merkingsutstyr, krympeslange | Isolasjonsmateriell og tape | EC011270 | Massiv gummimatte
| 18 | Isolasjons- og loddemateriell, merkingsutstyr, krympeslange | Isolasjonsmateriell og tape | EC010691 | Plast plate
| 18 | Isolasjons- og loddemateriell, merkingsutstyr, krympeslange | Isolasjonsmateriell og tape | EC000128 | Tape
| 18 | Isolasjons- og loddemateriell, merkingsutstyr, krympeslange | Isolasjonsmateriell og tape | EC010668 | Varmeisolerende tape
| 18 | Isolasjons- og loddemateriell, merkingsutstyr, krympeslange | Krympemateriell | EC000219 | Krympeflak / -strømpe
| 18 | Isolasjons- og loddemateriell, merkingsutstyr, krympeslange | Krympemateriell | EC000217 | Krympestrømpe
| 18 | Isolasjons- og loddemateriell, merkingsutstyr, krympeslange | Krympemateriell | EC000220 | Murgjennomføring
| 18 | Isolasjons- og loddemateriell, merkingsutstyr, krympeslange | Krympemateriell | EC002459 | Reparasjonssett for kabelmantling
| 18 | Isolasjons- og loddemateriell, merkingsutstyr, krympeslange | Krympemateriell | EC001049 | Sortimentboks med krympestrømper
| 18 | Isolasjons- og loddemateriell, merkingsutstyr, krympeslange | Lim, rense-/elektrospray, glidemiddel etc. | EC002722 | Fugemasser
| 18 | Isolasjons- og loddemateriell, merkingsutstyr, krympeslange | Lim, rense-/elektrospray, glidemiddel etc. | EC012269 | Fyllmasse/kitt
| 18 | Isolasjons- og loddemateriell, merkingsutstyr, krympeslange | Lim, rense-/elektrospray, glidemiddel etc. | EC002757 | Glidemiddel
| 18 | Isolasjons- og loddemateriell, merkingsutstyr, krympeslange | Lim, rense-/elektrospray, glidemiddel etc. | EC012004 | Grunning
| 18 | Isolasjons- og loddemateriell, merkingsutstyr, krympeslange | Lim, rense-/elektrospray, glidemiddel etc. | EC002913 | Håndrens
| 18 | Isolasjons- og loddemateriell, merkingsutstyr, krympeslange | Lim, rense-/elektrospray, glidemiddel etc. | EC003207 | Konstruksjonslim
| 18 | Isolasjons- og loddemateriell, merkingsutstyr, krympeslange | Lim, rense-/elektrospray, glidemiddel etc. | EC003205 | Kontaktlim universal
| 18 | Isolasjons- og loddemateriell, merkingsutstyr, krympeslange | Lim, rense-/elektrospray, glidemiddel etc. | EC001899 | Korrosjonsspray
| 18 | Isolasjons- og loddemateriell, merkingsutstyr, krympeslange | Lim, rense-/elektrospray, glidemiddel etc. | EC003206 | Kunststofflim
| 18 | Isolasjons- og loddemateriell, merkingsutstyr, krympeslange | Lim, rense-/elektrospray, glidemiddel etc. | EC002171 | Lakkfjerner for lakkerte ledere
| 18 | Isolasjons- og loddemateriell, merkingsutstyr, krympeslange | Lim, rense-/elektrospray, glidemiddel etc. | EC011762 | Lekkasjetetningsveske for varmesystem
| 18 | Isolasjons- og loddemateriell, merkingsutstyr, krympeslange | Lim, rense-/elektrospray, glidemiddel etc. | EC000529 | Lim
| 18 | Isolasjons- og loddemateriell, merkingsutstyr, krympeslange | Lim, rense-/elektrospray, glidemiddel etc. | EC000530 | Løsemiddel
| 18 | Isolasjons- og loddemateriell, merkingsutstyr, krympeslange | Lim, rense-/elektrospray, glidemiddel etc. | EC003204 | Montasjelim
| 18 | Isolasjons- og loddemateriell, merkingsutstyr, krympeslange | Lim, rense-/elektrospray, glidemiddel etc. | EC010081 | Rengjøringsmiddel
| 18 | Isolasjons- og loddemateriell, merkingsutstyr, krympeslange | Lim, rense-/elektrospray, glidemiddel etc. | EC002185 | Rensekluter /våtservietter
| 18 | Isolasjons- og loddemateriell, merkingsutstyr, krympeslange | Lim, rense-/elektrospray, glidemiddel etc. | EC011797 | Smøre- og vedlikeholds middel
| 18 | Isolasjons- og loddemateriell, merkingsutstyr, krympeslange | Lim, rense-/elektrospray, glidemiddel etc. | EC000206 | Spray
| 18 | Isolasjons- og loddemateriell, merkingsutstyr, krympeslange | Lim, rense-/elektrospray, glidemiddel etc. | EC003019 | Tilbehør for lim og fugemasse
| 18 | Isolasjons- og loddemateriell, merkingsutstyr, krympeslange | Merkemateriell | EC001530 | Kabelmerkingssystem
| 18 | Isolasjons- og loddemateriell, merkingsutstyr, krympeslange | Merkemateriell | EC000610 | Merkemaskin
| 18 | Isolasjons- og loddemateriell, merkingsutstyr, krympeslange | Merkemateriell | EC001288 | Merkemateriell
| 18 | Isolasjons- og loddemateriell, merkingsutstyr, krympeslange | Merkemateriell | EC000608 | Merketape
| 20 | Kontaktpressingsmateriell og pressverktøy for samme | Termisk sveis | EC003555 | Form for eksotermisk sveising
| 20 | Kontaktpressingsmateriell og pressverktøy for samme | Termisk sveis | EC003560 | Granulat for eksotermisk sveising
| 20 | Kontaktpressingsmateriell og pressverktøy for samme | Termisk sveis | EC003561 | Tilbehør for eksotermisk sveising
| 20 | Kontaktpressingsmateriell og pressverktøy for samme | Presskabelsko og hylser | EC002290 | C-klemme
| 20 | Kontaktpressingsmateriell og pressverktøy for samme | Presskabelsko og hylser | EC000005 | Endehylse, nite
| 20 | Kontaktpressingsmateriell og pressverktøy for samme | Presskabelsko og hylser | EC000084 | Hylse for komprimerte ledere
| 20 | Kontaktpressingsmateriell og pressverktøy for samme | Presskabelsko og hylser | EC000466 | Press skjøtehylse med varmkrymp
| 20 | Kontaktpressingsmateriell og pressverktøy for samme | Presskabelsko og hylser | EC001052 | Presskabelsko for kobberleder
| 20 | Kontaktpressingsmateriell og pressverktøy for samme | Presskabelsko og hylser | EC001050 | Presskabelsko for kobberleder
| 20 | Kontaktpressingsmateriell og pressverktøy for samme | Presskabelsko og hylser | EC001053 | Presskabelssko for aluminiumleder
| 20 | Kontaktpressingsmateriell og pressverktøy for samme | Presskabelsko og hylser | EC001060 | Press-skjøt for aluminiumsleder
| 20 | Kontaktpressingsmateriell og pressverktøy for samme | Presskabelsko og hylser | EC001059 | Press-skjøt for kobberleder
| 20 | Kontaktpressingsmateriell og pressverktøy for samme | Presskabelsko og hylser | EC001048 | Reduksjonshylse CU for kabelsko og skjøtehylser
| 20 | Kontaktpressingsmateriell og pressverktøy for samme | Presskabelsko og hylser | EC001051 | Rørkabelsko for kobberleder
| 20 | Kontaktpressingsmateriell og pressverktøy for samme | Pressverktøy | EC001200 | Kraft- og trykktester for pressverktøy
| 20 | Kontaktpressingsmateriell og pressverktøy for samme | Pressverktøy | EC001186 | Multifunksjonsverktøy (presse/kutte/hulle)
| 20 | Kontaktpressingsmateriell og pressverktøy for samme | Pressverktøy | EC001282 | Pressbakker for pressverktøy
| 20 | Kontaktpressingsmateriell og pressverktøy for samme | Pressverktøy | EC000168 | Pressverktøy kabelsko/skjøt, endehylse, skjermtilkobling
| 20 | Kontaktpressingsmateriell og pressverktøy for samme | Pressverktøy | EC001201 | Utstyr for hydraulisk pressverktøy
| 20 | Kontaktpressingsmateriell og pressverktøy for samme | Rund- / flatstiftkabelsko | EC000516 | Rund-/ Flatstiftforbindelse
| 20 | Kontaktpressingsmateriell og pressverktøy for samme | Rund- / flatstiftkabelsko | EC000524 | Sortimentsskrin med koblingsmateriell
| 20 | Kontaktpressingsmateriell og pressverktøy for samme | Svakstrømsklemmer | EC000306 | Svakstrømforbindelse/Lavspent koblingsklemme
| 20 | Kontaktpressingsmateriell og pressverktøy for samme | Tilbehør til endehylser | EC002465 | Tilbehør til endehylser
| 24 | Plateskap med tilbehør i stål og aluminium | EEx kapslinger | EC002503 | EEx kapslinger/skap/kabinetter
| 24 | Plateskap med tilbehør i stål og aluminium | EEx kapslinger | EC001167 | Hengsler for fordelinger
| 24 | Plateskap med tilbehør i stål og aluminium | EEx kapslinger | EC000743 | Innsats for låsesystem
| 24 | Plateskap med tilbehør i stål og aluminium | EEx kapslinger | EC000322 | Kabelføring for kabinetter
| 24 | Plateskap med tilbehør i stål og aluminium | EEx kapslinger | EC002505 | Kiosksystem
| 24 | Plateskap med tilbehør i stål og aluminium | EEx kapslinger | EC000327 | Låsesystem for sikringskap-systemer
| 24 | Plateskap med tilbehør i stål og aluminium | EEx kapslinger | EC000213 | Montasjeplate for fordelingstavle
| 24 | Plateskap med tilbehør i stål og aluminium | EEx kapslinger | EC000175 | Nøkkel for kabinettsystem
| 24 | Plateskap med tilbehør i stål og aluminium | EEx kapslinger | EC002561 | Retningsendringstykke for skinnefordeling
| 24 | Plateskap med tilbehør i stål og aluminium | EEx kapslinger | EC001900 | Samleskinnesystem for fordelingstavle
| 24 | Plateskap med tilbehør i stål og aluminium | Klimatisering | EC002513 | Filter (koblingsskap, klimaanlegg)
| 24 | Plateskap med tilbehør i stål og aluminium | Klimatisering | EC002516 | Kjøleanlegg med resirkulering (koblingsskap)
| 24 | Plateskap med tilbehør i stål og aluminium | Klimatisering | EC002510 | Klimadør (koblingsskap)
| 24 | Plateskap med tilbehør i stål og aluminium | Klimatisering | EC002509 | Klimakontrollert koblingsskap
| 24 | Plateskap med tilbehør i stål og aluminium | Klimatisering | EC002511 | Klima-sidepanel (koblingsskap)
| 24 | Plateskap med tilbehør i stål og aluminium | Klimatisering | EC002514 | Luft/luft-varmeveksler (koblingsskap, klimaanlegg)
| 24 | Plateskap med tilbehør i stål og aluminium | Klimatisering | EC002515 | Luft/vann-varmeveksler (koblingsskap, klimaanlegg)
| 24 | Plateskap med tilbehør i stål og aluminium | Kommunikasjonsteknikk/komponenter og system | EC000703 | Kommunikasjonssøyle
| 24 | Plateskap med tilbehør i stål og aluminium | Kommunikasjonsteknikk/komponenter og system | EC000269 | Sammenkoblingssett for koblingsskap
| 24 | Plateskap med tilbehør i stål og aluminium | Kommunikasjonsteknikk/komponenter og system | EC000770 | Skilleplate for måle-/fordelingstavler
| 24 | Plateskap med tilbehør i stål og aluminium | Kommunikasjonsteknikk/komponenter og system | EC000268 | Tilkoblingskabinett
| 24 | Plateskap med tilbehør i stål og aluminium | Skap, stativer og tilbehør | EC002528 | Avstandsramme (koblingsskap)
| 24 | Plateskap med tilbehør i stål og aluminium | Skap, stativer og tilbehør | EC000747 | Dør-/ betjeningstablå (koblingskap)
| 24 | Plateskap med tilbehør i stål og aluminium | Skap, stativer og tilbehør | EC002522 | Drivverk-enhet (19-tommers modul)
| 24 | Plateskap med tilbehør i stål og aluminium | Skap, stativer og tilbehør | EC000370 | Kabelguide
| 24 | Plateskap med tilbehør i stål og aluminium | Skap, stativer og tilbehør | EC002506 | Kabelrack (elektro/IT)
| 24 | Plateskap med tilbehør i stål og aluminium | Skap, stativer og tilbehør | EC000261 | Koblingsskap (tomt)
| 24 | Plateskap med tilbehør i stål og aluminium | Skap, stativer og tilbehør | EC002626 | Komponenter for dør (koblingsskap)
| 24 | Plateskap med tilbehør i stål og aluminium | Skap, stativer og tilbehør | EC002624 | Komponenter for ledningsføring, kabelinnføring og -festing (koblingsskap)
| 24 | Plateskap med tilbehør i stål og aluminium | Skap, stativer og tilbehør | EC002622 | Komponenter for oppstilling (koblingsskap)
| 24 | Plateskap med tilbehør i stål og aluminium | Skap, stativer og tilbehør | EC002621 | Komponenter for transport (koblingsskap)
| 24 | Plateskap med tilbehør i stål og aluminium | Skap, stativer og tilbehør | EC002620 | Komponenter for utvidelse (koblingsskap)
| 24 | Plateskap med tilbehør i stål og aluminium | Skap, stativer og tilbehør | EC002504 | Manøverpanel
| 24 | Plateskap med tilbehør i stål og aluminium | Skap, stativer og tilbehør | EC002625 | Montasjetilbehør (koblingsskap)
| 24 | Plateskap med tilbehør i stål og aluminium | Skap, stativer og tilbehør | EC002627 | Overvåkingssystem (koblingsskap)
| 24 | Plateskap med tilbehør i stål og aluminium | Skap, stativer og tilbehør | EC000882 | Profilskinne
| 24 | Plateskap med tilbehør i stål og aluminium | Skap, stativer og tilbehør | EC000784 | Pult for styring og instrumentering
| 24 | Plateskap med tilbehør i stål og aluminium | Skap, stativer og tilbehør | EC002524 | Side-/baksidepanel (koblingsskap)
| 24 | Plateskap med tilbehør i stål og aluminium | Skap, stativer og tilbehør | EC002525 | Skillevegg (koblingsskap)
| 24 | Plateskap med tilbehør i stål og aluminium | Skap, stativer og tilbehør | EC000721 | Sokkel/sokkelelement (koblingskap)
| 24 | Plateskap med tilbehør i stål og aluminium | Skap, stativer og tilbehør | EC000744 | Tak/bunnelement (koblingskap)
| 24 | Plateskap med tilbehør i stål og aluminium | Skap, stativer og tilbehør | EC002535 | Tilbehør til sokkel (koblingsskap)
| 24 | Plateskap med tilbehør i stål og aluminium | Skap, stativer og tilbehør | EC002530 | Toppmodul (koblingsskap)
| 24 | Plateskap med tilbehør i stål og aluminium | Skap, stativer og tilbehør | EC002529 | Utstyrshylle (koblingsskap)
| 24 | Plateskap med tilbehør i stål og aluminium | Skap, stativer og tilbehør | EC002527 | Vindu til koblingsskap
| 25 | Skap med tilbehør i silumin og isolerstoff | Kapslinger og tilbehør | EC000058 | Tom kapsling
| 25 | Skap med tilbehør i silumin og isolerstoff | Kapslinger og tilbehør | EC001285 | Monteringsskinne / DIN-skinne
| 25 | Skap med tilbehør i silumin og isolerstoff | Kapslinger og tilbehør | EC000211 | Innføringsflens for små kapslinger/instrumentskap
| 28 | Linjemateriell | E-verksmateriell | EC003612 | Automatisk seksjoneringslink
| 28 | Linjemateriell | E-verksmateriell | EC003513 | Barduneringsmateriell
| 28 | Linjemateriell | E-verksmateriell | EC000671 | Betjeningsstang
| 28 | Linjemateriell | E-verksmateriell | EC003520 | Endeavslutning for mellom- og høyspenningskabel
| 28 | Linjemateriell | E-verksmateriell | EC003508 | E-verks stolpe
| 28 | Linjemateriell | E-verksmateriell | EC003509 | Høyspenningsbryter
| 28 | Linjemateriell | E-verksmateriell | EC003514 | Høyspenningsisolator
| 28 | Linjemateriell | E-verksmateriell | EC002976 | Dyreavviser for isolatorer
| 28 | Linjemateriell | E-verksmateriell | EC003521 | Skjermet tilkobling for mellom- og høyspenningskabel
| 28 | Linjemateriell | E-verksmateriell | EC003511 | Tilbehør for høyspenningsbryter
| 28 | Linjemateriell | E-verksmateriell | EC003622 | Tilbehør for mellomspenningsavleder
| 28 | Linjemateriell | E-verksmateriell | EC003512 | Tilbehør til E-verk stolpe
| 28 | Linjemateriell | E-verksmateriell | EC003515 | Travers
| 28 | Linjemateriell | E-verksmateriell | EC003516 | Travers tilbehør
| 28 | Linjemateriell | Kabelvern og tilbehør | EC001493 | Bend for kabelvernrør
| 28 | Linjemateriell | Kabelvern og tilbehør | EC001179 | Beskyttelsesslange metall
| 28 | Linjemateriell | Kabelvern og tilbehør | EC001177 | Beskyttelsesslange plast
| 28 | Linjemateriell | Kabelvern og tilbehør | EC000253 | Kabelrør for nedgraving
| 28 | Linjemateriell | Kabelvern og tilbehør | EC000250 | Kabelvern
| 28 | Linjemateriell | Kabelvern og tilbehør | EC001475 | Muffe for kabelrør
| 28 | Linjemateriell | Kabelvern og tilbehør | EC001492 | Muffe for kabelvernrør
| 28 | Linjemateriell | Kabelvern og tilbehør | EC001469 | Nippel for beskyttelsesrør
| 28 | Linjemateriell | Kabelvern og tilbehør | EC000781 | Pakning for kabelvernrør
| 28 | Linjemateriell | Kabelvern og tilbehør | EC010882 | Plastrør, glatt | Lagt til 08.03.2019
| 28 | Linjemateriell | Kabelvern og tilbehør | EC003023 | Rørdel med 1 anslutning | Lagt til 08.03.2019
| 28 | Linjemateriell | Kabelvern og tilbehør | EC003024 | Rørdel med 2 anslutninger | Lagt til 08.03.2019
| 28 | Linjemateriell | Kabelvern og tilbehør | EC003025 | Rørdel med 3 anslutninger | Lagt til 08.03.2019
| 28 | Linjemateriell | Kabelvern og tilbehør | EC001172 | Skjøt for korrugert rør
| 28 | Linjemateriell | Kabelvern og tilbehør | EC002267 | Strekkavlastning for kabelvernrør
| 28 | Linjemateriell | Kabelvern og tilbehør | EC002266 | T-stykke for kabelvernrør
| 28 | Linjemateriell | Kabelvern og tilbehør | EC001496 | Varselbånd
| 28 | Linjemateriell | Kabelvern og tilbehør | EC002978 | Elektronisk kabelmarkering
| 28 | Linjemateriell | Overspenningsavleder | EC002676 | Overspenningsavleder 1-36 kV
| 28 | Linjemateriell | Overspenningsavleder | EC002677 | Overspenningsavleder >36 kV
| 28 | Linjemateriell | Rør for fiberkabel / blåsefiber | EC002065 | Endehette for glassfiberrør
| 28 | Linjemateriell | Rør for fiberkabel / blåsefiber | EC001474 | Rør for optisk fiber
| 28 | Linjemateriell | Wire | EC001471 | Wire
| 28 | Linjemateriell | Skilt | EC001777 | Varsel/henvisningsskilt/pictogram
| 28 | Linjemateriell | Fordelingstransformatorer | EC003522 | Fordelingstransformator
| 28 | Linjemateriell | Fordelingstransformatorer | EC003532 | Tilbehør til fordelingstransformator
| 30 | Glødelampe og LED armaturer, innendørs, tilbehør | Belysningstilbehør, armaturskinner og lysmaster | EC000293 | Armaturskinne ferdigkablet
| 30 | Glødelampe og LED armaturer, innendørs, tilbehør | Belysningstilbehør, armaturskinner og lysmaster | EC002556 | Elektrisk tilbehør til lysarmaturer
| 30 | Glødelampe og LED armaturer, innendørs, tilbehør | Belysningstilbehør, armaturskinner og lysmaster | EC002327 | Endestykke for belysningskabel
| 30 | Glødelampe og LED armaturer, innendørs, tilbehør | Belysningstilbehør, armaturskinner og lysmaster | EC011561 | Fastspenningsanordning, fundamentbrakett
| 30 | Glødelampe og LED armaturer, innendørs, tilbehør | Belysningstilbehør, armaturskinner og lysmaster | EC010001 | Fikseringskappe, fundamenteringsbøyle
| 30 | Glødelampe og LED armaturer, innendørs, tilbehør | Belysningstilbehør, armaturskinner og lysmaster | EC010228 | Fundament bjelke krok
| 30 | Glødelampe og LED armaturer, innendørs, tilbehør | Belysningstilbehør, armaturskinner og lysmaster | EC010012 | Fundamenteringsbøyle
| 30 | Glødelampe og LED armaturer, innendørs, tilbehør | Belysningstilbehør, armaturskinner og lysmaster | EC010016 | Fundameteringsbøyle for rør
| 30 | Glødelampe og LED armaturer, innendørs, tilbehør | Belysningstilbehør, armaturskinner og lysmaster | EC011461 | Klemlist, fundamentbrakett
| 30 | Glødelampe og LED armaturer, innendørs, tilbehør | Belysningstilbehør, armaturskinner og lysmaster | EC000401 | Lampeholder
| 30 | Glødelampe og LED armaturer, innendørs, tilbehør | Belysningstilbehør, armaturskinner og lysmaster | EC002558 | Lysteknisk tilbehør til lysarmaturer
| 30 | Glødelampe og LED armaturer, innendørs, tilbehør | Belysningstilbehør, armaturskinner og lysmaster | EC002373 | Platenippel for lysarmatur
| 30 | Glødelampe og LED armaturer, innendørs, tilbehør | Belysningstilbehør, armaturskinner og lysmaster | EC000101 | Strømskinne for lys | 25.06.2019 Skiftet navn fra "Strømskinne for lys, sterkstrøm"
| 30 | Glødelampe og LED armaturer, innendørs, tilbehør | Belysningstilbehør, armaturskinner og lysmaster | EC000986 | Tilkoblingsenhet for armaturskinner
| 30 | Glødelampe og LED armaturer, innendørs, tilbehør | EEx armaturer | EC000773 | Ex håndlyskaster
| 30 | Glødelampe og LED armaturer, innendørs, tilbehør | Innendørsarmaturer | EC000302 | Bordlamper
| 30 | Glødelampe og LED armaturer, innendørs, tilbehør | Innendørsarmaturer | EC000321 | Lysarmatur (sikringskap)
| 30 | Glødelampe og LED armaturer, innendørs, tilbehør | Innendørsarmaturer | EC001743 | Pendelarmatur
| 30 | Glødelampe og LED armaturer, innendørs, tilbehør | Innendørsarmaturer | EC000300 | Stålampe
| 30 | Glødelampe og LED armaturer, innendørs, tilbehør | Tak og veggarmaturer ute/inne | EC002892 | Tak og veggarmatur
| 31 | Glødelampe og LED armaturer, utendørs | Utendørsarmaturer | EC000758 | Nedgravbare armaturer
| 31 | Glødelampe og LED armaturer, utendørs | Utendørsarmaturer | EC000362 | Nummer / tekstetikett
| 31 | Glødelampe og LED armaturer, utendørs | Utendørsarmaturer | EC002761 | Partylys
| 31 | Glødelampe og LED armaturer, utendørs | Utendørsarmaturer | EC000301 | Pullert
| 32 | Lyskastere og effektbelysning | Downlightkasser og tilbehør lys | EC000414 | Downlightkasse
| 32 | Lyskastere og effektbelysning | Downlightkasser og tilbehør lys | EC002707 | Tilbehør til lyskjede
| 32 | Lyskastere og effektbelysning | Effektbelysning | EC000470 | Fiberoptisk belysning
| 32 | Lyskastere og effektbelysning | Effektbelysning | EC002706 | LED stripe
| 32 | Lyskastere og effektbelysning | Effektbelysning | EC000996 | LED-modul
| 32 | Lyskastere og effektbelysning | Effektbelysning | EC001744 | Spotlight
| 32 | Lyskastere og effektbelysning | Effektbelysning | EC001951 | Wiresystem for spotlight
| 33 | Lyskastere og effektbelysning | Tilbehør lys | EC002768 | Lampeheis
| 33 | Lyskastere og effektbelysning | Tilbehør lys | EC002472 | Tilbehør for innfellingsboks til lysarmatur
| 33 | Lyskastere og effektbelysning | Driftskomponeneter for armaturer og lyskilder | EC002712 | Tilbehør til forkobling Lys
| 33 | Lyskastere og effektbelysning | EEx Lysarmaturer | EC001952 | Ex armatur
| 33 | Lyskastere og effektbelysning | EEx Lysarmaturer | EC000989 | Ex håndlykt
| 33 | Lyskastere og effektbelysning | Lysrørarmaturer | EC000282 | Lysrørarmatur
| 33 | Lyskastere og effektbelysning | Lysrørarmaturer | EC000109 | Lysrørlist
| 35 | Armaturer for natrium- , metalldamplamper og ledlamper | Damplamper | EC000486 | Damplampearmatur
| 35 | Armaturer for natrium- , metalldamplamper og ledlamper | Gate- / tunnel- / industriarmaturer etc. | EC000062 | Gate- og plassbelysning
| 35 | Armaturer for natrium- , metalldamplamper og ledlamper | Gate- / tunnel- / industriarmaturer etc. | EC001716 | Industriarmatur
| 35 | Armaturer for natrium- , metalldamplamper og ledlamper | Gate- / tunnel- / industriarmaturer etc. | EC000348 | Maskin- og arbeidsbenkbelysning
| 35 | Armaturer for natrium- , metalldamplamper og ledlamper | Gate- / tunnel- / industriarmaturer etc. | EC001058 | Tunnelarmatur
| 35 | Armaturer for natrium- , metalldamplamper og ledlamper | Tilbehør til damplamper | EC001497 | Forkobling
| 35 | Armaturer for natrium- , metalldamplamper og ledlamper | Tilbehør til damplamper | EC001961 | Høyspenningstrafo for lystenning
| 35 | Armaturer for natrium- , metalldamplamper og ledlamper | Tilbehør til damplamper | EC001510 | Komplett forkobling for damplampe
| 36 | Stålrørmaster og stolpearmer | Lysmaster og tilbehør | EC000061 | Lysmast
| 36 | Stålrørmaster og stolpearmer | Lysmaster og tilbehør | EC002828 | Søyle til pullertbelysning
| 36 | Stålrørmaster og stolpearmer | Lysmaster og tilbehør | EC002559 | Tilbehør til lysmast
| 37 | Glødelamper, halogenlamper, led lamper | Lyskilder | EC000258 | 12V halogenlampe med reflektor
| 37 | Glødelamper, halogenlamper, led lamper | Lyskilder | EC000259 | 12V halogenlampe uten reflektor
| 37 | Glødelamper, halogenlamper, led lamper | Lyskilder | EC000266 | 230V halogen med reflektor
| 37 | Glødelamper, halogenlamper, led lamper | Lyskilder | EC000038 | 230V halogen uten reflektor
| 37 | Glødelamper, halogenlamper, led lamper | Lyskilder | EC000696 | Billampe
| 37 | Glødelamper, halogenlamper, led lamper | Lyskilder | EC001958 | Flyplassbelysning
| 37 | Glødelamper, halogenlamper, led lamper | Lyskilder | EC000503 | Globeformet lampe
| 37 | Glødelamper, halogenlamper, led lamper | Lyskilder | EC000102 | Glødelampe med reflektor
| 37 | Glødelamper, halogenlamper, led lamper | Lyskilder | EC002963 | IR-lampe
| 37 | Glødelamper, halogenlamper, led lamper | Lyskilder | EC000051 | Krone/illum glødelampe
| 37 | Glødelamper, halogenlamper, led lamper | Lyskilder | EC002708 | Lampe for medisinsk bruksområde
| 37 | Glødelamper, halogenlamper, led lamper | Lyskilder | EC001019 | LED diode
| 37 | Glødelamper, halogenlamper, led lamper | Lyskilder | EC001959 | LED-lampe / Multi-LED
| 37 | Glødelamper, halogenlamper, led lamper | Lyskilder | EC000045 | Mignon glødelampe
| 37 | Glødelamper, halogenlamper, led lamper | Lyskilder | EC001960 | Neonlampe
| 37 | Glødelamper, halogenlamper, led lamper | Lyskilder | EC000078 | Normal glødelampe
| 37 | Glødelamper, halogenlamper, led lamper | Lyskilder | EC000014 | Rørformet glødelampe
| 37 | Glødelamper, halogenlamper, led lamper | Lyskilder | EC000399 | Signallampe
| 37 | Glødelamper, halogenlamper, led lamper | Lyskilder | EC001057 | Studio-, prosjektor- og fotlampe
| 37 | Glødelamper, halogenlamper, led lamper | Lyskilder | EC000054 | Toppforspeilet glødelampe
| 37 | Glødelamper, halogenlamper, led lamper | Lyskilder | EC000820 | Trafikksignallampe
| 37 | Glødelamper, halogenlamper, led lamper | Lyskilder | EC002962 | UV-lampe
| 38 | Lysrør og damplamper | Belysningstilbehør | EC002709 | Farget hylse for lysrør
| 38 | Lysrør og damplamper | Belysningstilbehør | EC000260 | Glimtenner for lysrør
| 38 | Lysrør og damplamper | Lysrør og damplamper | EC001056 | Blandigslyslamper
| 38 | Lysrør og damplamper | Lysrør og damplamper | EC000751 | Induksjonslampe
| 38 | Lysrør og damplamper | Lysrør og damplamper | EC000087 | Kompaktlysrør
| 38 | Lysrør og damplamper | Lysrør og damplamper | EC000056 | Kvikksølv damplampe
| 38 | Lysrør og damplamper | Lysrør og damplamper | EC000108 | Lysrør
| 38 | Lysrør og damplamper | Lysrør og damplamper | EC000823 | Metallhalogenlampe med reflektor
| 38 | Lysrør og damplamper | Lysrør og damplamper | EC000037 | Metallhalogenlampe uten reflektor
| 38 | Lysrør og damplamper | Lysrør og damplamper | EC000821 | Natriumlampe, høytrykk
| 38 | Lysrør og damplamper | Lysrør og damplamper | EC000822 | Natriumlampe, lavtrykk
| 38 | Lysrør og damplamper | Lysrør og damplamper | EC000819 | Sparepære
| 40 | Motorer | Motorer og tilbehør | EC001851 | Elektromotor
| 40 | Motorer | Motorer og tilbehør | EC000488 | 8-kantet stålaksel for rørmotor
| 40 | Motorer | Motorer og tilbehør | EC001093 | Motor for skyvedør
| 40 | Motorer | Motorer og tilbehør | EC001092 | Motor for svingdør
| 40 | Motorer | Motorer og tilbehør | EC000345 | Rørmotor
| 40 | Motorer | Motorer og tilbehør | EC002987 | Drivmotor for dørstyringssystemer
| 40 | Motorer | Motorer og tilbehør | EC000344 | Drivmotor for sjalusi
| 40 | Motorer | Motorer og tilbehør | EC003583 | Tilbehør for elektrisk motor
| 40 | Motorer | Motorer og tilbehør | EC000343 | Garasjeportåpner
| 40 | Motorer | Hydraulisk motor/drift | EC001185 | Hydraulisk motor/drift
| 40 | Motorer | Hydraulisk motor/drift | EC001202 | Hydraulisk tilkoblingsdel
| 41 | Startapparater | Kontaktorer og tilbehør | EC000041 | Hjelpekontaktblokk
| 41 | Startapparater | Kontaktorer og tilbehør | EC001079 | Kondensatorvern
| 41 | Startapparater | Kontaktorer og tilbehør | EC002552 | Kontaktor for bryting av likestrøm
| 41 | Startapparater | Kontaktorer og tilbehør | EC001653 | Kontaktor for DIN-skinne
| 41 | Startapparater | Kontaktorer og tilbehør | EC000066 | Kontaktor for vekselstrøm
| 41 | Startapparater | Kontaktorer og tilbehør | EC000010 | Kontaktorkombinasjoner (Y/D vender)
| 41 | Startapparater | Kontaktorer og tilbehør | EC001043 | Kontaktorspole
| 41 | Startapparater | Kontaktorer og tilbehør | EC000198 | Mellomrelé for kontaktor
| 41 | Startapparater | Kontaktorer og tilbehør | EC001037 | Motorstarterkombinasjon
| 41 | Startapparater | Kontaktorer og tilbehør | EC001027 | Potensiometer for styrekretser
| 41 | Startapparater | Kontaktorer og tilbehør | EC000239 | Strømbegrenser
| 41 | Startapparater | Kontaktorer og tilbehør | EC002615 | Tilbehør for elektronisk motorstyring og -beskyttelse
| 41 | Startapparater | Måleverdiomformere | EC002479 | Måleverdiomformer, aktiv effekt
| 41 | Startapparater | Måleverdiomformere | EC002476 | Måleverdiomformer, effekt
| 41 | Startapparater | Måleverdiomformere | EC002478 | Måleverdiomformer, reaktiv effekt
| 41 | Startapparater | Måleverdiomformere | EC002477 | Måleverdiomformer, spenning
| 41 | Startapparater | Måleverdiomformere | EC002475 | Måleverdiomformer, støm
| 41 | Startapparater | Motorstyringer og tilbehør | EC001436 | Akselbruddovervåking
| 41 | Startapparater | Motorstyringer og tilbehør | EC002614 | Betjeningsmodul for elektronisk motorstyrings- og verneutstyr
| 41 | Startapparater | Motorstyringer og tilbehør | EC002572 | Elektronisk motorstyring og overvåking
| 41 | Startapparater | Motorstyringer og tilbehør | EC001857 | Frekvensomformer
| 41 | Startapparater | Motorstyringer og tilbehør | EC000640 | Mykstarter
| 41 | Startapparater | Motorstyringer og tilbehør | EC002025 | Tilbehør til frekvensregulator
| 41 | Startapparater | Motorstyringer og tilbehør | EC002613 | Utvidelsesmodul for elektronisk motorstyrings- og verneutstyr
| 41 | Startapparater | Overvåkingsenheter og reléer | EC002758 | Energistyring kontroller
| 41 | Startapparater | Overvåkingsenheter og reléer | EC001441 | Faseovervåkingsrelé
| 41 | Startapparater | Overvåkingsenheter og reléer | EC001442 | Frekvensovervåkingsrelé
| 41 | Startapparater | Overvåkingsenheter og reléer | EC002580 | Gjennomstrøms-overvåkingsutstyr
| 41 | Startapparater | Overvåkingsenheter og reléer | EC002964 | Lysbuebeskyttelse
| 41 | Startapparater | Overvåkingsenheter og reléer | EC002911 | Lysbueovervåking
| 41 | Startapparater | Overvåkingsenheter og reléer | EC001443 | Overvåkingsenhet for aktiv effekt
| 41 | Startapparater | Overvåkingsenheter og reléer | EC001444 | Overvåkingsenhet for isolasjons-/jordfeil
| 41 | Startapparater | Overvåkingsenheter og reléer | EC001451 | Overvåkingsenhet for maks. turtall
| 41 | Startapparater | Overvåkingsenheter og reléer | EC001447 | Overvåkingsenhet for nivå
| 41 | Startapparater | Overvåkingsenheter og reléer | EC001445 | Overvåkingsenhet for strøm
| 41 | Startapparater | Overvåkingsenheter og reléer | EC001446 | Overvåkingsenhet for temperatur
| 41 | Startapparater | Overvåkingsenheter og reléer | EC001448 | Overvåkingsenhet for turtall/stillstand
| 41 | Startapparater | Overvåkingsenheter og reléer | EC002961 | Sensorer for vibrasjonsovervåkingsutstyr
| 41 | Startapparater | Overvåkingsenheter og reléer | EC001438 | Spenningsovervåkingsrelé
| 41 | Startapparater | Overvåkingsenheter og reléer | EC001440 | Strømovervåkingsrelé
| 41 | Startapparater | Overvåkingsenheter og reléer | EC001655 | Strømrelé
| 41 | Startapparater | Overvåkingsenheter og reléer | EC002568 | Temperaturovervåkingsrelé (motorvern)
| 41 | Startapparater | Overvåkingsenheter og reléer | EC001439 | Tidsrelé
| 41 | Startapparater | Overvåkingsenheter og reléer | EC001667 | Underpenningsutløser for DIN-skinne
| 41 | Startapparater | Overvåkingsenheter og reléer | EC002960 | Utvidelsesmodul for vibrasjonsovervåkingsutstyr
| 41 | Startapparater | Overvåkingsenheter og reléer | EC002959 | Vibrasjonsovervåkingsutstyr
| 43 | Styreorganer, motorvernbrytere, effektbrytere | Betjeningsmateriell og regulatorer | EC000202 | Beskyttelsesdeksel for betjeningsmateriell
| 43 | Styreorganer, motorvernbrytere, effektbrytere | Betjeningsmateriell og regulatorer | EC002040 | Beskyttelskappe for trykknapp
| 43 | Styreorganer, motorvernbrytere, effektbrytere | Betjeningsmateriell og regulatorer | EC002023 | Blindlokk for betjeningsenhet
| 43 | Styreorganer, motorvernbrytere, effektbrytere | Betjeningsmateriell og regulatorer | EC001029 | Brytervelger, komplett
| 43 | Styreorganer, motorvernbrytere, effektbrytere | Betjeningsmateriell og regulatorer | EC011541 | Display/betjeningspanel
| 43 | Styreorganer, motorvernbrytere, effektbrytere | Betjeningsmateriell og regulatorer | EC001020 | Festebrakett for betjeningsmateriell
| 43 | Styreorganer, motorvernbrytere, effektbrytere | Betjeningsmateriell og regulatorer | EC011178 | Flottørbryter
| 43 | Styreorganer, motorvernbrytere, effektbrytere | Betjeningsmateriell og regulatorer | EC001258 | Fotbryter
| 43 | Styreorganer, motorvernbrytere, effektbrytere | Betjeningsmateriell og regulatorer | EC000231 | Fotbryter, håndbryter
| 43 | Styreorganer, motorvernbrytere, effektbrytere | Betjeningsmateriell og regulatorer | EC011487 | Fritt programmerbar regulator
| 43 | Styreorganer, motorvernbrytere, effektbrytere | Betjeningsmateriell og regulatorer | EC000222 | Frontelement for betjeningsmateriell
| 43 | Styreorganer, motorvernbrytere, effektbrytere | Betjeningsmateriell og regulatorer | EC002029 | Frontelement for fot-/håndbryter
| 43 | Styreorganer, motorvernbrytere, effektbrytere | Betjeningsmateriell og regulatorer | EC001038 | Frontelement for soppformet bryter
| 43 | Styreorganer, motorvernbrytere, effektbrytere | Betjeningsmateriell og regulatorer | EC000221 | Frontelement for trykknapper
| 43 | Styreorganer, motorvernbrytere, effektbrytere | Betjeningsmateriell og regulatorer | EC002036 | Frontramme for trykknapp
| 43 | Styreorganer, motorvernbrytere, effektbrytere | Betjeningsmateriell og regulatorer | EC000230 | Håndbetjening for brytere
| 43 | Styreorganer, motorvernbrytere, effektbrytere | Betjeningsmateriell og regulatorer | EC000229 | Håndtak for bryterapparater
| 43 | Styreorganer, motorvernbrytere, effektbrytere | Betjeningsmateriell og regulatorer | EC000234 | Hengebryter, komplett
| 43 | Styreorganer, motorvernbrytere, effektbrytere | Betjeningsmateriell og regulatorer | EC002051 | Hengelåssperre for dreiebryter
| 43 | Styreorganer, motorvernbrytere, effektbrytere | Betjeningsmateriell og regulatorer | EC001072 | Hette/linse for betjeningsmateriell
| 43 | Styreorganer, motorvernbrytere, effektbrytere | Betjeningsmateriell og regulatorer | EC000621 | Indikasjonsplate for brytere / betjeningsmateriell
| 43 | Styreorganer, motorvernbrytere, effektbrytere | Betjeningsmateriell og regulatorer | EC010837 | Kabel for regulator med kobling
| 43 | Styreorganer, motorvernbrytere, effektbrytere | Betjeningsmateriell og regulatorer | EC000200 | Kapsling for betjeningsmateriell
| 43 | Styreorganer, motorvernbrytere, effektbrytere | Betjeningsmateriell og regulatorer | EC002031 | Kapsling for fot-/håndbryter
| 43 | Styreorganer, motorvernbrytere, effektbrytere | Betjeningsmateriell og regulatorer | EC000204 | Lampeholder for styring- og meldeenheter
| 43 | Styreorganer, motorvernbrytere, effektbrytere | Betjeningsmateriell og regulatorer | EC002050 | Ledningsett for effektbryter
| 43 | Styreorganer, motorvernbrytere, effektbrytere | Betjeningsmateriell og regulatorer | EC011177 | Luftstrømningsbryter
| 43 | Styreorganer, motorvernbrytere, effektbrytere | Betjeningsmateriell og regulatorer | EC010836 | Montasjesett for display
| 43 | Styreorganer, motorvernbrytere, effektbrytere | Betjeningsmateriell og regulatorer | EC002032 | Montasjeverktøy for betjeningsmateriell
| 43 | Styreorganer, motorvernbrytere, effektbrytere | Betjeningsmateriell og regulatorer | EC000201 | Monteringsplate for styringsenheter
| 43 | Styreorganer, motorvernbrytere, effektbrytere | Betjeningsmateriell og regulatorer | EC002034 | Nødstoppbryter, komplett
| 43 | Styreorganer, motorvernbrytere, effektbrytere | Betjeningsmateriell og regulatorer | EC010216 | Regulator med fast bruksområde
| 43 | Styreorganer, motorvernbrytere, effektbrytere | Betjeningsmateriell og regulatorer | EC003245 | Robotarm
| 43 | Styreorganer, motorvernbrytere, effektbrytere | Betjeningsmateriell og regulatorer | EC003553 | Robotstyring
| 43 | Styreorganer, motorvernbrytere, effektbrytere | Betjeningsmateriell og regulatorer | EC011230 | Signalomformer
| 43 | Styreorganer, motorvernbrytere, effektbrytere | Betjeningsmateriell og regulatorer | EC011231 | Signalomformer aktiv
| 43 | Styreorganer, motorvernbrytere, effektbrytere | Betjeningsmateriell og regulatorer | EC001046 | Sikringslist
| 43 | Styreorganer, motorvernbrytere, effektbrytere | Betjeningsmateriell og regulatorer | EC001032 | Skiltholder for betjeningsmateriell
| 43 | Styreorganer, motorvernbrytere, effektbrytere | Betjeningsmateriell og regulatorer | EC002779 | Skinneprofil for elektronikkboks
| 43 | Styreorganer, motorvernbrytere, effektbrytere | Betjeningsmateriell og regulatorer | EC002033 | Snortrekkbryter for nødstopp
| 43 | Styreorganer, motorvernbrytere, effektbrytere | Betjeningsmateriell og regulatorer | EC000632 | Styrespak, joystick
| 43 | Styreorganer, motorvernbrytere, effektbrytere | Betjeningsmateriell og regulatorer | EC000225 | Styring- og meldeenheter kombinasjon, kapslet
| 43 | Styreorganer, motorvernbrytere, effektbrytere | Betjeningsmateriell og regulatorer | EC000624 | Tekstplate for betjeningsenheter
| 43 | Styreorganer, motorvernbrytere, effektbrytere | Betjeningsmateriell og regulatorer | EC002024 | Tilbehør for betjeningsenhet
| 43 | Styreorganer, motorvernbrytere, effektbrytere | Betjeningsmateriell og regulatorer | EC002295 | Tilbehør for betjeningsmateriell
| 43 | Styreorganer, motorvernbrytere, effektbrytere | Betjeningsmateriell og regulatorer | EC002608 | Tilbehør for modulære tilkoblingssystem
| 43 | Styreorganer, motorvernbrytere, effektbrytere | Betjeningsmateriell og regulatorer | EC003554 | Tilbehør for robotarm
| 43 | Styreorganer, motorvernbrytere, effektbrytere | Betjeningsmateriell og regulatorer | EC002026 | Tilbehør til snortrekkbryter for nødstopp
| 43 | Styreorganer, motorvernbrytere, effektbrytere | Betjeningsmateriell og regulatorer | EC001260 | Tohåndskontroller
| 43 | Styreorganer, motorvernbrytere, effektbrytere | Betjeningsmateriell og regulatorer | EC000233 | Tom kapsling for hengebryter
| 43 | Styreorganer, motorvernbrytere, effektbrytere | Betjeningsmateriell og regulatorer | EC003537 | Trådløs kontrollstasjon
| 43 | Styreorganer, motorvernbrytere, effektbrytere | Betjeningsmateriell og regulatorer | EC010057 | Trådløs soneregulator
| 43 | Styreorganer, motorvernbrytere, effektbrytere | Betjeningsmateriell og regulatorer | EC000243 | Trykkbryter / pressostat
| 43 | Styreorganer, motorvernbrytere, effektbrytere | Betjeningsmateriell og regulatorer | EC003623 | Ventiltilkobling (feltkonfigurerbar)
| 43 | Styreorganer, motorvernbrytere, effektbrytere | Trafikkstyring | EC003588 | Trafikkstyring / Sperremateriell
| 43 | Styreorganer, motorvernbrytere, effektbrytere | Trafikkstyring | EC003575 | Bom
| 43 | Styreorganer, motorvernbrytere, effektbrytere | Trafikkstyring | EC003579 | Sikkerhetsspeil
| 43 | Styreorganer, motorvernbrytere, effektbrytere | EEx signalutstyr | EC002493 | EEx- indikatorlys
| 43 | Styreorganer, motorvernbrytere, effektbrytere | EEx signalutstyr | EC001335 | EEx-strobelampe
| 43 | Styreorganer, motorvernbrytere, effektbrytere | EEx signalutstyr | EC001355 | EEx-trafikklys
| 43 | Styreorganer, motorvernbrytere, effektbrytere | EEx signalutstyr | EC001339 | EEx-varsellyssøyle
| 43 | Styreorganer, motorvernbrytere, effektbrytere | Effektbrytere | EC001897 | Bryter for fordelingstavle
| 43 | Styreorganer, motorvernbrytere, effektbrytere | Effektbrytere | EC000916 | Bryteraksling
| 43 | Styreorganer, motorvernbrytere, effektbrytere | Effektbrytere | EC002483 | Brytespole for effektbryter
| 43 | Styreorganer, motorvernbrytere, effektbrytere | Effektbrytere | EC000228 | Effektbryter for trafo-, generator- og anleggsvern
| 43 | Styreorganer, motorvernbrytere, effektbrytere | Effektbrytere | EC002057 | Effektrelé
| 43 | Styreorganer, motorvernbrytere, effektbrytere | Effektbrytere | EC001030 | Elektrisk motordrift for effektbryter
| 43 | Styreorganer, motorvernbrytere, effektbrytere | Effektbrytere | EC001021 | Jordfeilmodul for lastbryter
| 43 | Styreorganer, motorvernbrytere, effektbrytere | Effektbrytere | EC001105 | Lastbryter
| 43 | Styreorganer, motorvernbrytere, effektbrytere | Effektbrytere | EC000216 | Lastskillebryter
| 43 | Styreorganer, motorvernbrytere, effektbrytere | Effektbrytere | EC001044 | Mekanisk bryterforrigling
| 43 | Styreorganer, motorvernbrytere, effektbrytere | Effektbrytere | EC001040 | Sikringslastskillebryter
| 43 | Styreorganer, motorvernbrytere, effektbrytere | Effektbrytere | EC002043 | Sokkel for effektbryter
| 43 | Styreorganer, motorvernbrytere, effektbrytere | Effektbrytere | EC002498 | Tilbehør for lavspening brytersystemer
| 43 | Styreorganer, motorvernbrytere, effektbrytere | Effektbrytere | EC001025 | Utkoblingsindikator for effektbryter
| 43 | Styreorganer, motorvernbrytere, effektbrytere | Effektbrytere | EC000617 | Utløserblokk for effektbryter
| 43 | Styreorganer, motorvernbrytere, effektbrytere | Fotoceller o. l. | EC002716 | Enveis fotocelle
| 43 | Styreorganer, motorvernbrytere, effektbrytere | Fotoceller o. l. | EC002717 | Fotocelle
| 43 | Styreorganer, motorvernbrytere, effektbrytere | Fotoceller o. l. | EC002719 | Fotocelle med bakgrunnsavblending
| 43 | Styreorganer, motorvernbrytere, effektbrytere | Fotoceller o. l. | EC001821 | Fotocelle, energetisk
| 43 | Styreorganer, motorvernbrytere, effektbrytere | Fotoceller o. l. | EC002720 | Gaffelformet fotocelle
| 43 | Styreorganer, motorvernbrytere, effektbrytere | Fotoceller o. l. | EC002549 | Lysgardin
| 43 | Styreorganer, motorvernbrytere, effektbrytere | Fotoceller o. l. | EC001831 | Lysgardin, én stråle
| 43 | Styreorganer, motorvernbrytere, effektbrytere | Fotoceller o. l. | EC001832 | Lysgardin, flere stråler
| 43 | Styreorganer, motorvernbrytere, effektbrytere | Fotoceller o. l. | EC002467 | Reflektor for fotocelle
| 43 | Styreorganer, motorvernbrytere, effektbrytere | Konnektorer | EC002309 | Blindplate for bjeteningsmateriell
| 43 | Styreorganer, motorvernbrytere, effektbrytere | Motorvernbrytere | EC000074 | Motorvernbryter
| 43 | Styreorganer, motorvernbrytere, effektbrytere | Optisk og akustisk signalutstyr | EC000224 | 7-segment LED-driver
| 43 | Styreorganer, motorvernbrytere, effektbrytere | Optisk og akustisk signalutstyr | EC001668 | Alarm signalgiver for DIN-skinne
| 43 | Styreorganer, motorvernbrytere, effektbrytere | Optisk og akustisk signalutstyr | EC001259 | Bunnstykke med rør for signalsøyle
| 43 | Styreorganer, motorvernbrytere, effektbrytere | Optisk og akustisk signalutstyr | EC000223 | Frontelement for signallys
| 43 | Styreorganer, motorvernbrytere, effektbrytere | Optisk og akustisk signalutstyr | EC001152 | Koblingsmodul for signalsøyle
| 43 | Styreorganer, motorvernbrytere, effektbrytere | Optisk og akustisk signalutstyr | EC001353 | Signallampe
| 43 | Styreorganer, motorvernbrytere, effektbrytere | Optisk og akustisk signalutstyr | EC001042 | Signalsøyle komplett
| 43 | Styreorganer, motorvernbrytere, effektbrytere | Optisk og akustisk signalutstyr | EC001261 | Signalsøyleelement, akustisk
| 43 | Styreorganer, motorvernbrytere, effektbrytere | Optisk og akustisk signalutstyr | EC001154 | Signalsøyleelement, fot uten rør
| 43 | Styreorganer, motorvernbrytere, effektbrytere | Optisk og akustisk signalutstyr | EC000232 | Signalsøyleelement, optisk
| 43 | Styreorganer, motorvernbrytere, effektbrytere | Optisk og akustisk signalutstyr | EC001155 | Signalsøyleelement, rør
| 43 | Styreorganer, motorvernbrytere, effektbrytere | Optisk og akustisk signalutstyr | EC001153 | Veggfeste for signalsøyle
| 43 | Styreorganer, motorvernbrytere, effektbrytere | Releer | EC001080 | Elektronisk overlastrelé
| 43 | Styreorganer, motorvernbrytere, effektbrytere | Releer | EC002053 | Energiretningsrelé
| 43 | Styreorganer, motorvernbrytere, effektbrytere | Releer | EC002055 | Halvlederrelé
| 43 | Styreorganer, motorvernbrytere, effektbrytere | Releer | EC000196 | Hjelpevern, relé
| 43 | Styreorganer, motorvernbrytere, effektbrytere | Releer | EC002056 | Kjøleelement for halvlederrelé
| 43 | Styreorganer, motorvernbrytere, effektbrytere | Releer | EC001449 | Nødstopprelé
| 43 | Styreorganer, motorvernbrytere, effektbrytere | Releer | EC001504 | Optokobler
| 43 | Styreorganer, motorvernbrytere, effektbrytere | Releer | EC001652 | Relé for DIN-skinne
| 43 | Styreorganer, motorvernbrytere, effektbrytere | Releer | EC001456 | Relésokkel
| 43 | Styreorganer, motorvernbrytere, effektbrytere | Releer | EC001452 | Sikkerhetsrelé for tohånds kontroller
| 43 | Styreorganer, motorvernbrytere, effektbrytere | Releer | EC002059 | Synkroniseringsrelé
| 43 | Styreorganer, motorvernbrytere, effektbrytere | Releer | EC000106 | Termisk overbelasningsrelé
| 43 | Styreorganer, motorvernbrytere, effektbrytere | Releer | EC002052 | Tidsforsinket underspenningsutløser
| 43 | Styreorganer, motorvernbrytere, effektbrytere | Releer | EC002027 | Tilbehør for termisk overlastrelé
| 43 | Styreorganer, motorvernbrytere, effektbrytere | Releer | EC002586 | Tilbehør til relé
| 43 | Styreorganer, motorvernbrytere, effektbrytere | Releer | EC002060 | Timer-blokk
| 43 | Styreorganer, motorvernbrytere, effektbrytere | Releer | EC001022 | Underspenningsutløser
| 43 | Styreorganer, motorvernbrytere, effektbrytere | Sensorer / Endebrytere o.l. | EC001852 | Avstandssensor
| 43 | Styreorganer, motorvernbrytere, effektbrytere | Sensorer / Endebrytere o.l. | EC002887 | Berøringssensor
| 43 | Styreorganer, motorvernbrytere, effektbrytere | Sensorer / Endebrytere o.l. | EC001487 | Betjeningsdel for posisjonsbryter med separat betjeningsdel
| 43 | Styreorganer, motorvernbrytere, effektbrytere | Sensorer / Endebrytere o.l. | EC001483 | Betjeningshode for posisjonsbryter
| 43 | Styreorganer, motorvernbrytere, effektbrytere | Sensorer / Endebrytere o.l. | EC011468 | Differansetrykksensor
| 43 | Styreorganer, motorvernbrytere, effektbrytere | Sensorer / Endebrytere o.l. | EC010949 | Duggpunktsensor for luftekanal
| 43 | Styreorganer, motorvernbrytere, effektbrytere | Sensorer / Endebrytere o.l. | EC011451 | Duggpunktsensor for rom
| 43 | Styreorganer, motorvernbrytere, effektbrytere | Sensorer / Endebrytere o.l. | EC010909 | Dykktemperatursensor
| 43 | Styreorganer, motorvernbrytere, effektbrytere | Sensorer / Endebrytere o.l. | EC000030 | Endebryter
| 43 | Styreorganer, motorvernbrytere, effektbrytere | Sensorer / Endebrytere o.l. | EC002592 | Endebryter med separat betjeningsdel
| 43 | Styreorganer, motorvernbrytere, effektbrytere | Sensorer / Endebrytere o.l. | EC002593 | Endebryter med sperre
| 43 | Styreorganer, motorvernbrytere, effektbrytere | Sensorer / Endebrytere o.l. | EC001817 | Fargesensor
| 43 | Styreorganer, motorvernbrytere, effektbrytere | Sensorer / Endebrytere o.l. | EC001824 | Flernivå kontrollsensor
| 43 | Styreorganer, motorvernbrytere, effektbrytere | Sensorer / Endebrytere o.l. | EC002918 | Frekvens måleomformer
| 43 | Styreorganer, motorvernbrytere, effektbrytere | Sensorer / Endebrytere o.l. | EC011228 | Frost temperatursensor
| 43 | Styreorganer, motorvernbrytere, effektbrytere | Sensorer / Endebrytere o.l. | EC011501 | Frosttemperatursensor aktiv
| 43 | Styreorganer, motorvernbrytere, effektbrytere | Sensorer / Endebrytere o.l. | EC001829 | Grensebryter
| 43 | Styreorganer, motorvernbrytere, effektbrytere | Sensorer / Endebrytere o.l. | EC002654 | Grensesignalgiver
| 43 | Styreorganer, motorvernbrytere, effektbrytere | Sensorer / Endebrytere o.l. | EC002591 | Hengselbryter
| 43 | Styreorganer, motorvernbrytere, effektbrytere | Sensorer / Endebrytere o.l. | EC001818 | Induktiv avstandssensor
| 43 | Styreorganer, motorvernbrytere, effektbrytere | Sensorer / Endebrytere o.l. | EC002714 | Induktiv bryter
| 43 | Styreorganer, motorvernbrytere, effektbrytere | Sensorer / Endebrytere o.l. | EC002653 | Isolasjonsforsterker
| 43 | Styreorganer, motorvernbrytere, effektbrytere | Sensorer / Endebrytere o.l. | EC010900 | Kabel temperatursensor
| 43 | Styreorganer, motorvernbrytere, effektbrytere | Sensorer / Endebrytere o.l. | EC010028 | Kabeltemperatursensor aktiv
| 43 | Styreorganer, motorvernbrytere, effektbrytere | Sensorer / Endebrytere o.l. | EC010091 | Kanalføler relativ fuktighet/temp. aktiv
| 43 | Styreorganer, motorvernbrytere, effektbrytere | Sensorer / Endebrytere o.l. | EC010932 | Kanalsensor absolutt luftfuktighet/temperatur
| 43 | Styreorganer, motorvernbrytere, effektbrytere | Sensorer / Endebrytere o.l. | EC010127 | Kanalsensor for absolutt luftfuktighet
| 43 | Styreorganer, motorvernbrytere, effektbrytere | Sensorer / Endebrytere o.l. | EC010148 | Kanalsensor for relativ luftfuktighet
| 43 | Styreorganer, motorvernbrytere, effektbrytere | Sensorer / Endebrytere o.l. | EC011532 | Kanalsensor relativ luftfuktighet/temperatur
| 43 | Styreorganer, motorvernbrytere, effektbrytere | Sensorer / Endebrytere o.l. | EC011506 | Kanaltemperatursensor
| 43 | Styreorganer, motorvernbrytere, effektbrytere | Sensorer / Endebrytere o.l. | EC011498 | Kanaltemperatursensor aktiv
| 43 | Styreorganer, motorvernbrytere, effektbrytere | Sensorer / Endebrytere o.l. | EC002715 | Kapasitiv sensor
| 43 | Styreorganer, motorvernbrytere, effektbrytere | Sensorer / Endebrytere o.l. | EC001855 | Koblingskabel for sensor/aktuator
| 43 | Styreorganer, motorvernbrytere, effektbrytere | Sensorer / Endebrytere o.l. | EC010873 | Kontakt temperatursensor aktiv
| 43 | Styreorganer, motorvernbrytere, effektbrytere | Sensorer / Endebrytere o.l. | EC010157 | Kontakttemperaturføler
| 43 | Styreorganer, motorvernbrytere, effektbrytere | Sensorer / Endebrytere o.l. | EC001820 | Kontrastsensor
| 43 | Styreorganer, motorvernbrytere, effektbrytere | Sensorer / Endebrytere o.l. | EC011624 | Kunduktivitetssensor
| 43 | Styreorganer, motorvernbrytere, effektbrytere | Sensorer / Endebrytere o.l. | EC002550 | Laserskanner
| 43 | Styreorganer, motorvernbrytere, effektbrytere | Sensorer / Endebrytere o.l. | EC010936 | luftkvalitetssensor for luftKanal
| 43 | Styreorganer, motorvernbrytere, effektbrytere | Sensorer / Endebrytere o.l. | EC010944 | Luftstrømningssensor
| 43 | Styreorganer, motorvernbrytere, effektbrytere | Sensorer / Endebrytere o.l. | EC001822 | Luminesens sensor
| 43 | Styreorganer, motorvernbrytere, effektbrytere | Sensorer / Endebrytere o.l. | EC010920 | Lysstyrkesensor
| 43 | Styreorganer, motorvernbrytere, effektbrytere | Sensorer / Endebrytere o.l. | EC002544 | Magnetisk grenseverdi bryter
| 43 | Styreorganer, motorvernbrytere, effektbrytere | Sensorer / Endebrytere o.l. | EC000683 | Modul for overspenningsbeskyttelse
| 43 | Styreorganer, motorvernbrytere, effektbrytere | Sensorer / Endebrytere o.l. | EC001485 | NAMUR Pulsisolator
| 43 | Styreorganer, motorvernbrytere, effektbrytere | Sensorer / Endebrytere o.l. | EC010223 | Nedsenkbar tempraturføler, aktiv
| 43 | Styreorganer, motorvernbrytere, effektbrytere | Sensorer / Endebrytere o.l. | EC001825 | Optisk avstandssensor
| 43 | Styreorganer, motorvernbrytere, effektbrytere | Sensorer / Endebrytere o.l. | EC002651 | Optisk fibersensor/optisk fiberforsterker
| 43 | Styreorganer, motorvernbrytere, effektbrytere | Sensorer / Endebrytere o.l. | EC011226 | Overflate temperatursensor
| 43 | Styreorganer, motorvernbrytere, effektbrytere | Sensorer / Endebrytere o.l. | EC010219 | Overflatetemperatursensor aktiv
| 43 | Styreorganer, motorvernbrytere, effektbrytere | Sensorer / Endebrytere o.l. | EC000197 | Overspenningsbegrenser
| 43 | Styreorganer, motorvernbrytere, effektbrytere | Sensorer / Endebrytere o.l. | EC003558 | Passiv Sensor- / aktorfordeler (uten ledning)
| 43 | Styreorganer, motorvernbrytere, effektbrytere | Sensorer / Endebrytere o.l. | EC002585 | Passiv sensor/aktuator-fordeling
| 43 | Styreorganer, motorvernbrytere, effektbrytere | Sensorer / Endebrytere o.l. | EC002721 | Rammeformet lysbarriere
| 43 | Styreorganer, motorvernbrytere, effektbrytere | Sensorer / Endebrytere o.l. | EC010952 | Rom luftkvalitetssensor
| 43 | Styreorganer, motorvernbrytere, effektbrytere | Sensorer / Endebrytere o.l. | EC010988 | Romføler relativ fuktighet
| 43 | Styreorganer, motorvernbrytere, effektbrytere | Sensorer / Endebrytere o.l. | EC010174 | Romføler relativ fuktighet/temperatur
| 43 | Styreorganer, motorvernbrytere, effektbrytere | Sensorer / Endebrytere o.l. | EC010035 | Romsensor relativ fuktighet/temp. aktiv
| 43 | Styreorganer, motorvernbrytere, effektbrytere | Sensorer / Endebrytere o.l. | EC011410 | Romtemperatursensor
| 43 | Styreorganer, motorvernbrytere, effektbrytere | Sensorer / Endebrytere o.l. | EC011510 | Romtemperatursensor aktiv
| 43 | Styreorganer, motorvernbrytere, effektbrytere | Sensorer / Endebrytere o.l. | EC001486 | Rotasjonsgiver
| 43 | Styreorganer, motorvernbrytere, effektbrytere | Sensorer / Endebrytere o.l. | EC011229 | Røykgass temperatursensor
| 43 | Styreorganer, motorvernbrytere, effektbrytere | Sensorer / Endebrytere o.l. | EC010037 | Røykgasstemperatursensor aktiv
| 43 | Styreorganer, motorvernbrytere, effektbrytere | Sensorer / Endebrytere o.l. | EC002925 | Sensor /aktor kobling
| 43 | Styreorganer, motorvernbrytere, effektbrytere | Sensorer / Endebrytere o.l. | EC003619 | Sensor for analyse av væsker
| 43 | Styreorganer, motorvernbrytere, effektbrytere | Sensorer / Endebrytere o.l. | EC011568 | Solsensor, aktiv
| 43 | Styreorganer, motorvernbrytere, effektbrytere | Sensorer / Endebrytere o.l. | EC011227 | Tak temperatursensor
| 43 | Styreorganer, motorvernbrytere, effektbrytere | Sensorer / Endebrytere o.l. | EC011420 | Taktemperatursensor aktiv
| 43 | Styreorganer, motorvernbrytere, effektbrytere | Sensorer / Endebrytere o.l. | EC002919 | Temperatur måleomformer
| 43 | Styreorganer, motorvernbrytere, effektbrytere | Sensorer / Endebrytere o.l. | EC002616 | Termostat
| 43 | Styreorganer, motorvernbrytere, effektbrytere | Sensorer / Endebrytere o.l. | EC002888 | Tilbehør for berøringssensor
| 43 | Styreorganer, motorvernbrytere, effektbrytere | Sensorer / Endebrytere o.l. | EC003015 | Tilbehør for sensorer
| 43 | Styreorganer, motorvernbrytere, effektbrytere | Sensorer / Endebrytere o.l. | EC002594 | Tilbehør til endebrytere
| 43 | Styreorganer, motorvernbrytere, effektbrytere | Sensorer / Endebrytere o.l. | EC011349 | Tilbehør til sensorer
| 43 | Styreorganer, motorvernbrytere, effektbrytere | Sensorer / Endebrytere o.l. | EC010887 | Tilbehør til trykkdifferansesensor
| 43 | Styreorganer, motorvernbrytere, effektbrytere | Sensorer / Endebrytere o.l. | EC011650 | Tilbehør til trykksensor
| 43 | Styreorganer, motorvernbrytere, effektbrytere | Sensorer / Endebrytere o.l. | EC011665 | Tilbehør til væskenivåsensor
| 43 | Styreorganer, motorvernbrytere, effektbrytere | Sensorer / Endebrytere o.l. | EC011478 | Trykktransmitter
| 43 | Styreorganer, motorvernbrytere, effektbrytere | Sensorer / Endebrytere o.l. | EC001846 | Ultralyd avstandssensor
| 43 | Styreorganer, motorvernbrytere, effektbrytere | Sensorer / Endebrytere o.l. | EC001847 | Ultralyd enveisbarriere
| 43 | Styreorganer, motorvernbrytere, effektbrytere | Sensorer / Endebrytere o.l. | EC001848 | Ultralyd refleksjonsensor
| 43 | Styreorganer, motorvernbrytere, effektbrytere | Sensorer / Endebrytere o.l. | EC001849 | Ultralyd trykknapp
| 43 | Styreorganer, motorvernbrytere, effektbrytere | Sensorer / Endebrytere o.l. | EC010975 | Uteføler relativ fuktighet/temp. aktiv
| 43 | Styreorganer, motorvernbrytere, effektbrytere | Sensorer / Endebrytere o.l. | EC010176 | Utendørs føler, relativ luftfuktighet
| 43 | Styreorganer, motorvernbrytere, effektbrytere | Sensorer / Endebrytere o.l. | EC010185 | Utendørs temperaturføler
| 43 | Styreorganer, motorvernbrytere, effektbrytere | Sensorer / Endebrytere o.l. | EC011437 | Utendørsføler relativ fuktighet/temperatur
| 43 | Styreorganer, motorvernbrytere, effektbrytere | Sensorer / Endebrytere o.l. | EC010945 | Utetemperatursensor aktiv
| 43 | Styreorganer, motorvernbrytere, effektbrytere | Sensorer / Endebrytere o.l. | EC010106 | Væskenivåsensor
| 43 | Styreorganer, motorvernbrytere, effektbrytere | Sensorer / Endebrytere o.l. | EC011419 | Væskestrømningssensor
| 43 | Styreorganer, motorvernbrytere, effektbrytere | Sensorer / Endebrytere o.l. | EC011464 | Vindhastighetssensor
| 43 | Styreorganer, motorvernbrytere, effektbrytere | Sensorer / Endebrytere o.l. | EC011486 | Vindretningssensor
| 43 | Styreorganer, motorvernbrytere, effektbrytere | Sensorer / Endebrytere o.l. | EC011572 | Vindutemperatursensor
| 45 | Elektroniske styresystemer (pls) etc | Bussystemer | EC001096 | Analogaktuator for bussystem
| 45 | Elektroniske styresystemer (pls) etc | Bussystemer | EC000700 | Båndsperre/-drossel for bussystem
| 45 | Elektroniske styresystemer (pls) etc | Bussystemer | EC001581 | Basismodul for bussystem
| 45 | Elektroniske styresystemer (pls) etc | Bussystemer | EC001582 | Bevegelsessensor for bussystem
| 45 | Elektroniske styresystemer (pls) etc | Bussystemer | EC000688 | Binær inngang for bussystem
| 45 | Elektroniske styresystemer (pls) etc | Bussystemer | EC001097 | Bryteraktuator for bussystem
| 45 | Elektroniske styresystemer (pls) etc | Bussystemer | EC000672 | Bryteroverflate for bussystem
| 45 | Elektroniske styresystemer (pls) etc | Bussystemer | EC000782 | Bussystem - adgangskontroll
| 45 | Elektroniske styresystemer (pls) etc | Bussystemer | EC000792 | Bussystem - aktuator
| 45 | Elektroniske styresystemer (pls) etc | Bussystemer | EC000794 | Bussystem - analoginngang
| 45 | Elektroniske styresystemer (pls) etc | Bussystemer | EC000790 | Bussystem - drivermodul
| 45 | Elektroniske styresystemer (pls) etc | Bussystemer | EC000602 | Dataskinne for bussystem
| 45 | Elektroniske styresystemer (pls) etc | Bussystemer | EC001094 | Dimmeaktuator for bussystem
| 45 | Elektroniske styresystemer (pls) etc | Bussystemer | EC000677 | Displaymodul for bussytem
| 45 | Elektroniske styresystemer (pls) etc | Bussystemer | EC001216 | EIB/KNX-moduler for boligoppvarming
| 45 | Elektroniske styresystemer (pls) etc | Bussystemer | EC002844 | Energidata gateway
| 45 | Elektroniske styresystemer (pls) etc | Bussystemer | EC001102 | Energistyring for bussystem
| 45 | Elektroniske styresystemer (pls) etc | Bussystemer | EC001034 | Fasekobler for bussystem
| 45 | Elektroniske styresystemer (pls) etc | Bussystemer | EC010957 | Fritt programmerbar regulatorforlengelse
| 45 | Elektroniske styresystemer (pls) etc | Bussystemer | EC000926 | Fysisk sensor for bussystem
| 45 | Elektroniske styresystemer (pls) etc | Bussystemer | EC000674 | Grensesnitt for bussystem
| 45 | Elektroniske styresystemer (pls) etc | Bussystemer | EC001587 | Hånd-/veggsender for bussystem
| 45 | Elektroniske styresystemer (pls) etc | Bussystemer | EC001584 | I/O-enhet for bussystem
| 45 | Elektroniske styresystemer (pls) etc | Bussystemer | EC002466 | Impulsbrytere for BUS system
| 45 | Elektroniske styresystemer (pls) etc | Bussystemer | EC000689 | Koblingsur for bussystem
| 45 | Elektroniske styresystemer (pls) etc | Bussystemer | EC002252 | Kretskort for bussystem
| 45 | Elektroniske styresystemer (pls) etc | Bussystemer | EC000673 | Linje- / områdekobler for busssytem
| 45 | Elektroniske styresystemer (pls) etc | Bussystemer | EC000676 | Logikkmodul for bussystem
| 45 | Elektroniske styresystemer (pls) etc | Bussystemer | EC000927 | Lyssensor for bussystem
| 45 | Elektroniske styresystemer (pls) etc | Bussystemer | EC001095 | Lysstyringsenhet for bussystem
| 45 | Elektroniske styresystemer (pls) etc | Bussystemer | EC001103 | Måleutstyr for bussystem
| 45 | Elektroniske styresystemer (pls) etc | Bussystemer | EC001585 | Multibetjeningsenhet for bussystem
| 45 | Elektroniske styresystemer (pls) etc | Bussystemer | EC001361 | PC-program for EIB/KNX årsur
| 45 | Elektroniske styresystemer (pls) etc | Bussystemer | EC001330 | Persienneaktor for BUS system
| 45 | Elektroniske styresystemer (pls) etc | Bussystemer | EC000757 | Programvare for bussystem
| 45 | Elektroniske styresystemer (pls) etc | Bussystemer | EC010961 | Programvare for fritt programmerbar regulator
| 45 | Elektroniske styresystemer (pls) etc | Bussystemer | EC000698 | Repeater for bussystem
| 45 | Elektroniske styresystemer (pls) etc | Bussystemer | EC001101 | Romtermostat for bussystem
| 45 | Elektroniske styresystemer (pls) etc | Bussystemer | EC001100 | Sensorovervåking for bussystem
| 45 | Elektroniske styresystemer (pls) etc | Bussystemer | EC000699 | Sentralenhet for bussystem
| 45 | Elektroniske styresystemer (pls) etc | Bussystemer | EC000783 | Signal- og operatørpanel for bussystem
| 45 | Elektroniske styresystemer (pls) etc | Bussystemer | EC000675 | Strømforsyning for bussystem
| 45 | Elektroniske styresystemer (pls) etc | Bussystemer | EC001099 | Systemgrensesnitt/media-gateway for busssystem
| 45 | Elektroniske styresystemer (pls) etc | Bussystemer | EC001583 | Tilbehør til bussystem
| 45 | Elektroniske styresystemer (pls) etc | Bussystemer | EC011436 | Tilbehør til romreguleringsenhet, bolig
| 45 | Elektroniske styresystemer (pls) etc | Bussystemer | EC000634 | Tilkobling til bussystem (buskobler)
| 45 | Elektroniske styresystemer (pls) etc | Bussystemer | EC000603 | Tilkobling til dataskinne for bussystem
| 45 | Elektroniske styresystemer (pls) etc | Bussystemer | EC000635 | Tilkoblings-, forgreningsklemme/ til bussystem
| 45 | Elektroniske styresystemer (pls) etc | Bussystemer | EC001586 | Varmeaktuator for bussystem
| 45 | Elektroniske styresystemer (pls) etc | Bussystemer | EC002253 | Vippebryter for bussystem
| 45 | Elektroniske styresystemer (pls) etc | Aktive komponenter for kommunikasjonsnettverk | EC000313 | Grensesnittomformer
| 45 | Elektroniske styresystemer (pls) etc | Aktive komponenter for kommunikasjonsnettverk | EC001467 | Mediakonverter
| 45 | Elektroniske styresystemer (pls) etc | Aktive komponenter for kommunikasjonsnettverk | EC000768 | Multiplekser
| 45 | Elektroniske styresystemer (pls) etc | Aktive komponenter for kommunikasjonsnettverk | EC000735 | Print server
| 45 | Elektroniske styresystemer (pls) etc | PLS og industristyringssystemer | EC002537 | Brukerprogramvare
| 45 | Elektroniske styresystemer (pls) etc | PLS og industristyringssystemer | EC002634 | Feltbus, desentral periferi-pneumatikkmodul
| 45 | Elektroniske styresystemer (pls) etc | PLS og industristyringssystemer | EC002583 | Feltbus, desentralisert. periferi - strømforsyningsmodul
| 45 | Elektroniske styresystemer (pls) etc | PLS og industristyringssystemer | EC001596 | Feltbuss, desentralisert periferi - analog I/O-modul
| 45 | Elektroniske styresystemer (pls) etc | PLS og industristyringssystemer | EC001597 | Feltbuss, desentralisert periferi - analog/digital I/O-modul
| 45 | Elektroniske styresystemer (pls) etc | PLS og industristyringssystemer | EC001599 | Feltbuss, desentralisert periferi - digital I/O-modul
| 45 | Elektroniske styresystemer (pls) etc | PLS og industristyringssystemer | EC001601 | Feltbuss, desentralisert periferi - funksjons-/teknologimodul
| 45 | Elektroniske styresystemer (pls) etc | PLS og industristyringssystemer | EC001603 | Feltbuss, desentralisert periferi - grunnenhet
| 45 | Elektroniske styresystemer (pls) etc | PLS og industristyringssystemer | EC001604 | Feltbuss, desentralisert periferi - kommunikasjonsmodul
| 45 | Elektroniske styresystemer (pls) etc | PLS og industristyringssystemer | EC001598 | Feltbuss, desentralisert periferi - monteringsramme
| 45 | Elektroniske styresystemer (pls) etc | PLS og industristyringssystemer | EC001600 | Feltbuss, desentralisert periferi - strømforsyning/segmentmodul
| 45 | Elektroniske styresystemer (pls) etc | PLS og industristyringssystemer | EC001605 | Feltbuss, desentralisert periferi - strømmodul, motorbryter
| 45 | Elektroniske styresystemer (pls) etc | PLS og industristyringssystemer | EC001427 | Flyttbart panel
| 45 | Elektroniske styresystemer (pls) etc | PLS og industristyringssystemer | EC002582 | Funksjonsmodul / bibliotek (SW)
| 45 | Elektroniske styresystemer (pls) etc | PLS og industristyringssystemer | EC001412 | Grafisk panel
| 45 | Elektroniske styresystemer (pls) etc | PLS og industristyringssystemer | EC001413 | Industri-PC
| 45 | Elektroniske styresystemer (pls) etc | PLS og industristyringssystemer | EC002780 | Interfacemodul
| 45 | Elektroniske styresystemer (pls) etc | PLS og industristyringssystemer | EC002632 | Komplett system (PC-basert styring)
| 45 | Elektroniske styresystemer (pls) etc | PLS og industristyringssystemer | EC002538 | Konfigurerbar styremodul
| 45 | Elektroniske styresystemer (pls) etc | PLS og industristyringssystemer | EC001417 | Logikkmodul
| 45 | Elektroniske styresystemer (pls) etc | PLS og industristyringssystemer | EC001428 | Monitor for innbygging
| 45 | Elektroniske styresystemer (pls) etc | PLS og industristyringssystemer | EC001429 | Monitor for skrivebord
| 45 | Elektroniske styresystemer (pls) etc | PLS og industristyringssystemer | EC001414 | Panel-PC
| 45 | Elektroniske styresystemer (pls) etc | PLS og industristyringssystemer | EC000192 | PLC minnekort
| 45 | Elektroniske styresystemer (pls) etc | PLS og industristyringssystemer | EC000809 | PLC programmeringsprogramvare
| 45 | Elektroniske styresystemer (pls) etc | PLS og industristyringssystemer | EC000810 | PLC rackmontering
| 45 | Elektroniske styresystemer (pls) etc | PLS og industristyringssystemer | EC000599 | PLC-systemstrømforsyning
| 45 | Elektroniske styresystemer (pls) etc | PLS og industristyringssystemer | EC001421 | PLS analog- / digital I/O-modul
| 45 | Elektroniske styresystemer (pls) etc | PLS og industristyringssystemer | EC001420 | PLS analog I/O-modul
| 45 | Elektroniske styresystemer (pls) etc | PLS og industristyringssystemer | EC001419 | PLS digital I/O-modul
| 45 | Elektroniske styresystemer (pls) etc | PLS og industristyringssystemer | EC000237 | PLS forbindelseskabel
| 45 | Elektroniske styresystemer (pls) etc | PLS og industristyringssystemer | EC000236 | PLS Grunnenhet
| 45 | Elektroniske styresystemer (pls) etc | PLS og industristyringssystemer | EC000238 | PLS simulasjonsmodul
| 45 | Elektroniske styresystemer (pls) etc | PLS og industristyringssystemer | EC002581 | PLS system
| 45 | Elektroniske styresystemer (pls) etc | PLS og industristyringssystemer | EC001422 | PLS-funksjon / teknologi modul
| 45 | Elektroniske styresystemer (pls) etc | PLS og industristyringssystemer | EC001423 | PLS-kommunikasjonsmodul
| 45 | Elektroniske styresystemer (pls) etc | PLS og industristyringssystemer | EC002631 | PLS-kort (PC-basert styring)
| 45 | Elektroniske styresystemer (pls) etc | PLS og industristyringssystemer | EC001418 | PLS-programmeringsenhet
| 45 | Elektroniske styresystemer (pls) etc | PLS og industristyringssystemer | EC001435 | Programvare for automatiseringssystemer
| 45 | Elektroniske styresystemer (pls) etc | PLS og industristyringssystemer | EC002633 | Soft PLS (PC-basert styring)
| 45 | Elektroniske styresystemer (pls) etc | PLS og industristyringssystemer | EC001426 | Tekstpanel for automatiseringsanlegg
| 45 | Elektroniske styresystemer (pls) etc | PLS og industristyringssystemer | EC002584 | Tilbehør til styring/automatisering
| 45 | Elektroniske styresystemer (pls) etc | PLS og industristyringssystemer | EC001415 | Trykknappanel
| 45 | Elektroniske styresystemer (pls) etc | PLS og industristyringssystemer | EC001416 | Visualiseringsprogramvare
| 45 | Elektroniske styresystemer (pls) etc | Styresystemer, Sentral DriftsKontroll | EC001670 | Sentralt styresystem for bygninger
| 45 | Elektroniske styresystemer (pls) etc | Sensorer og givere for industristyringssystemer | EC002992 | Coriolis masse-gjennomstrømmingsmåler
| 45 | Elektroniske styresystemer (pls) etc | Sensorer og givere for industristyringssystemer | EC002989 | Differansetrykktransmitter
| 45 | Elektroniske styresystemer (pls) etc | Sensorer og givere for industristyringssystemer | EC002993 | Kapasitiv nivåmåler
| 45 | Elektroniske styresystemer (pls) etc | Sensorer og givere for industristyringssystemer | EC002991 | Magnetisk-induktiv gjennomstrømmingsmåler
| 45 | Elektroniske styresystemer (pls) etc | Sensorer og givere for industristyringssystemer | EC002999 | Matrix kodeleser
| 45 | Elektroniske styresystemer (pls) etc | Sensorer og givere for industristyringssystemer | EC002995 | Mikrobølge nivåmåler
| 45 | Elektroniske styresystemer (pls) etc | Sensorer og givere for industristyringssystemer | EC002998 | RFID leser
| 45 | Elektroniske styresystemer (pls) etc | Sensorer og givere for industristyringssystemer | EC002996 | RFID transponder
| 45 | Elektroniske styresystemer (pls) etc | Sensorer og givere for industristyringssystemer | EC002994 | Temperatur-prosessmåler
| 45 | Elektroniske styresystemer (pls) etc | Sensorer og givere for industristyringssystemer | EC002997 | Tilbehør for RFID
| 45 | Elektroniske styresystemer (pls) etc | Sensorer og givere for industristyringssystemer | EC002990 | Trykk-/absolutttrykktransmitter
| 45 | Elektroniske styresystemer (pls) etc | Sensorer og givere for industristyringssystemer | EC003001 | Ultralyd nivåmåler
| 49 | Vifter, varmevifter og pumper | EEx Ventilasjon | EC001342 | EEx ventilator
| 49 | Vifter, varmevifter og pumper | Varmepumper o.l. | EC010045 | Akkumulatortank for soloppvarming
| 49 | Vifter, varmevifter og pumper | Varmepumper o.l. | EC012339 | Akkumuleringstank for varmesystem
| 49 | Vifter, varmevifter og pumper | Varmepumper o.l. | EC010168 | Cirkulationsaggregat for luftbehandlingsenhet
| 49 | Vifter, varmevifter og pumper | Varmepumper o.l. | EC010082 | Elektrokjele
| 49 | Vifter, varmevifter og pumper | Varmepumper o.l. | EC010980 | Innebygd sirkulasjonspumpe
| 49 | Vifter, varmevifter og pumper | Varmepumper o.l. | EC010538 | Kanalsett solfanger
| 49 | Vifter, varmevifter og pumper | Varmepumper o.l. | EC011777 | Kasse for klimaanleggsenhet
| 49 | Vifter, varmevifter og pumper | Varmepumper o.l. | EC011712 | Kondensvannpumpe
| 49 | Vifter, varmevifter og pumper | Varmepumper o.l. | EC010260 | Luft-/slamsutskiller for varme-/kjølesystem
| 49 | Vifter, varmevifter og pumper | Varmepumper o.l. | EC011727 | Luftavfukter
| 49 | Vifter, varmevifter og pumper | Varmepumper o.l. | EC011579 | Luftvarmepumpe - multi split, komplett
| 49 | Vifter, varmevifter og pumper | Varmepumper o.l. | EC011573 | Luftvarmepumpe - single split, komplett
| 49 | Vifter, varmevifter og pumper | Varmepumper o.l. | EC011587 | Luftvarmepumpe - single-split kondenseringsenhet, vannavkjølt
| 49 | Vifter, varmevifter og pumper | Varmepumper o.l. | EC011580 | Luftvarmepumpe innedel- single-split (fordamper)
| 49 | Vifter, varmevifter og pumper | Varmepumper o.l. | EC011584 | Luftvarmepumpe utedel - multi-split, luftavkjølt
| 49 | Vifter, varmevifter og pumper | Varmepumper o.l. | EC011583 | Luftvarmepumpe utedel - single-split, luftavkjølt
| 49 | Vifter, varmevifter og pumper | Varmepumper o.l. | EC010261 | Magnetventil
| 49 | Vifter, varmevifter og pumper | Varmepumper o.l. | EC011602 | Rørsett, klimaanlegg/luft-luftvarmepumpe
| 49 | Vifter, varmevifter og pumper | Varmepumper o.l. | EC010350 | Solfangere
| 49 | Vifter, varmevifter og pumper | Varmepumper o.l. | EC011603 | Tilbehør til klimaanlegg/luft-luftvarmepumpe
| 49 | Vifter, varmevifter og pumper | Varmepumper o.l. | EC012266 | Tilbehør til varmepumpe
| 49 | Vifter, varmevifter og pumper | Varmepumper o.l. | EC000393 | Varmepumpe
| 49 | Vifter, varmevifter og pumper | Klimatisering | EC000855 | Flyttbar air condition
| 49 | Vifter, varmevifter og pumper | Klimatisering | EC000606 | Luftfukter/luftrenser
| 49 | Vifter, varmevifter og pumper | Klimatisering | EC011604 | Mobilt klimaanlegg
| 49 | Vifter, varmevifter og pumper | Klimatisering | EC011605 | Vindusklimaanlegg
| 49 | Vifter, varmevifter og pumper | Pumper | EC011009 | Avløpspumpe med standardmotor
| 49 | Vifter, varmevifter og pumper | Pumper | EC010733 | Nedsenkbar lensepumpe
| 49 | Vifter, varmevifter og pumper | Pumper | EC011066 | Nedsenkbar lensepumpe
| 49 | Vifter, varmevifter og pumper | Pumper | EC000429 | Pumpehus
| 49 | Vifter, varmevifter og pumper | Pumper | EC011617 | Sentrifugalpumpe (senkbar)
| 49 | Vifter, varmevifter og pumper | Varmepumper og tilbehør | EC001251 | Grunnvannfordeler for varmepumpe
| 49 | Vifter, varmevifter og pumper | Varmepumper og tilbehør | EC000397 | Kapsling for varmelagringsanlegg
| 49 | Vifter, varmevifter og pumper | Varmepumper og tilbehør | EC001110 | Kompaktinstallasjon for varmepumpe
| 49 | Vifter, varmevifter og pumper | Varmepumper og tilbehør | EC001234 | Kondensatpumpe
| 49 | Vifter, varmevifter og pumper | Varmepumper og tilbehør | EC001249 | Lydabsorberende deksel-/hette for varmepumpe
| 49 | Vifter, varmevifter og pumper | Varmepumper og tilbehør | EC010138 | Plateveksler
| 49 | Vifter, varmevifter og pumper | Varmepumper og tilbehør | EC011736 | Rørvarmeveksler
| 49 | Vifter, varmevifter og pumper | Varmepumper og tilbehør | EC001144 | Småromsventilator
| 49 | Vifter, varmevifter og pumper | Varmepumper og tilbehør | EC000396 | Varmeelement for akkumulatortank
| 49 | Vifter, varmevifter og pumper | Varmepumper og tilbehør | EC001213 | Varmepumpe
| 49 | Vifter, varmevifter og pumper | Varmepumper og tilbehør | EC001151 | Veggventilator for industri og næring
| 49 | Vifter, varmevifter og pumper | Varmepumper og tilbehør | EC000267 | Ventilasjonsaggregat
| 49 | Vifter, varmevifter og pumper | Varmepumper og tilbehør | EC001462 | Ventilasjonsett for bolig
| 49 | Vifter, varmevifter og pumper | Varmepumper og tilbehør | EC000532 | Ventilator
| 49 | Vifter, varmevifter og pumper | Varmepumper og tilbehør | EC001141 | Ventilator for bad og kjøkken
| 49 | Vifter, varmevifter og pumper | Varmepumper og tilbehør | EC001148 | Ventilator for innbygging i kanal
| 49 | Vifter, varmevifter og pumper | Varmepumper og tilbehør | EC001147 | Ventilator for innbygging i tak
| 49 | Vifter, varmevifter og pumper | Varmepumper og tilbehør | EC001150 | Ventilator for luftsirkulasjon
| 49 | Vifter, varmevifter og pumper | Varmepumper og tilbehør | EC000320 | Ventilator til sikringskap
| 49 | Vifter, varmevifter og pumper | Varmepumper og tilbehør | EC001146 | Ventilatorhus for bad og kjøkken
| 49 | Vifter, varmevifter og pumper | Ventilasjon | EC010007 | Elektrisk Luftport/gardin
| 49 | Vifter, varmevifter og pumper | Ventilasjon | EC011423 | Kjøkkenhette. sentralt avtrekksanlegg
| 49 | Vifter, varmevifter og pumper | Ventilasjon | EC010067 | Luftport uten varmeveksler | Lagt til 01.10.2018
| 49 | Vifter, varmevifter og pumper | Ventilasjon | EC011013 | Rørvifte
| 49 | Vifter, varmevifter og pumper | Ventilasjon | EC010994 | Sentrifugevifte
| 49 | Vifter, varmevifter og pumper | Ventilasjon | EC011012 | Sirkulasjonsvifte
| 49 | Vifter, varmevifter og pumper | Ventilasjon | EC011216 | Takmontert vifte, likestrøm (DC)
| 49 | Vifter, varmevifter og pumper | Ventilasjon | EC011011 | Takmontert vifte, vekselstrøm (AC)
| 49 | Vifter, varmevifter og pumper | Ventilasjon | EC010930 | Veggmontert vifte (innebygd)
| 49 | Vifter, varmevifter og pumper | Ventilasjon | EC010004 | Ventilasjonsvifte
| 49 | Vifter, varmevifter og pumper | Ventilasjon | EC001143 | Vifte
| 49 | Vifter, varmevifter og pumper | Ventilasjon | EC001142 | Vindusventilator
| 49 | Vifter, varmevifter og pumper | Ventiler | EC002877 | Baderomsvifte med lys og varme
| 49 | Vifter, varmevifter og pumper | Ventiler | EC011290 | Elektrisk ventil/servomotor
| 49 | Vifter, varmevifter og pumper | Ventiler | EC000701 | Elektrisk vindusåpner
| 49 | Vifter, varmevifter og pumper | Ventiler | EC011278 | Regulatorventil, dobbeltvegget luftkanal
| 49 | Vifter, varmevifter og pumper | Ventiler | EC011268 | Regulatorventil, rund luftkanal
| 49 | Vifter, varmevifter og pumper | Ventiler | EC010351 | Spjeld for kanalmontasje
| 49 | Vifter, varmevifter og pumper | Ventiler | EC011279 | Spjellventil, rund luftkanal
| 49 | Vifter, varmevifter og pumper | Ventiler | EC011408 | Toveis-reguleringsventil,Elektrisk
| 49 | Vifter, varmevifter og pumper | Ventiler | EC011852 | Treveis-ventil elektrisk styrt
| 49 | Vifter, varmevifter og pumper | Ventiler | EC011497 | Ventilasjonsventil
| 49 | Vifter, varmevifter og pumper | Ventiler | EC010353 | Ventilspjell
| 49 | Vifter, varmevifter og pumper | Ventilasjon tilbehør | EC011235 | Cellestoffilter
| 49 | Vifter, varmevifter og pumper | Ventilasjon tilbehør | EC011362 | Deksel, rektangulær luftkanal
| 49 | Vifter, varmevifter og pumper | Ventilasjon tilbehør | EC011219 | Deksel, rund luftkanal
| 49 | Vifter, varmevifter og pumper | Ventilasjon tilbehør | EC001512 | Duftpatron
| 49 | Vifter, varmevifter og pumper | Ventilasjon tilbehør | EC011035 | Elektrisk tilbehør, viftekonvektor
| 49 | Vifter, varmevifter og pumper | Ventilasjon tilbehør | EC011234 | Filterrull
| 49 | Vifter, varmevifter og pumper | Ventilasjon tilbehør | EC011399 | Fleksibel metalltilkoblingsslange
| 49 | Vifter, varmevifter og pumper | Ventilasjon tilbehør | EC010859 | Fleksibelt aluminiumsrør
| 49 | Vifter, varmevifter og pumper | Ventilasjon tilbehør | EC011704 | Forhåndsisolert plastrør
| 49 | Vifter, varmevifter og pumper | Ventilasjon tilbehør | EC001302 | Hette for ventilasjonssystem
| 49 | Vifter, varmevifter og pumper | Ventilasjon tilbehør | EC011252 | Hette til takmontert vifte
| 49 | Vifter, varmevifter og pumper | Ventilasjon tilbehør | EC010099 | Insektsnett
| 49 | Vifter, varmevifter og pumper | Ventilasjon tilbehør | EC001864 | Isolert slange
| 49 | Vifter, varmevifter og pumper | Ventilasjon tilbehør | EC011599 | Kanalvarmer, elektrisk
| 49 | Vifter, varmevifter og pumper | Ventilasjon tilbehør | EC011600 | Kanalvarmer, sentralvarme
| 49 | Vifter, varmevifter og pumper | Ventilasjon tilbehør | EC011238 | Kassettluftfilter
| 49 | Vifter, varmevifter og pumper | Ventilasjon tilbehør | EC000331 | Lufteventil
| 49 | Vifter, varmevifter og pumper | Ventilasjon tilbehør | EC011357 | Luftfilter matte
| 49 | Vifter, varmevifter og pumper | Ventilasjon tilbehør | EC010921 | Luftkanalfeste | Lagt til 01.10.2018
| 49 | Vifter, varmevifter og pumper | Ventilasjon tilbehør | EC010067 | Luftport uten varmeveksler
| 49 | Vifter, varmevifter og pumper | Ventilasjon tilbehør | EC010346 | Lyddemper for rektangulær luftkanal
| 49 | Vifter, varmevifter og pumper | Ventilasjon tilbehør | EC011247 | Lyddemper til oval luftkanal
| 49 | Vifter, varmevifter og pumper | Ventilasjon tilbehør | EC011019 | Lyddemper til rund luftkanal
| 49 | Vifter, varmevifter og pumper | Ventilasjon tilbehør | EC010476 | Opphengsbrakket for veggmontert kjel
| 49 | Vifter, varmevifter og pumper | Ventilasjon tilbehør | EC010227 | Opphengssystem for luftvarmer, indirekte
| 49 | Vifter, varmevifter og pumper | Ventilasjon tilbehør | EC011217 | Oval luftkanal
| 49 | Vifter, varmevifter og pumper | Ventilasjon tilbehør | EC010594 | Overgang luftkanal firkant/firkant
| 49 | Vifter, varmevifter og pumper | Ventilasjon tilbehør | EC010924 | Overgangsstykke, rektangulær/rund luftkanal
| 49 | Vifter, varmevifter og pumper | Ventilasjon tilbehør | EC011020 | Plastslange, uisolert med spiral
| 49 | Vifter, varmevifter og pumper | Ventilasjon tilbehør | EC010935 | Reduksjonselement, luftkanal
| 49 | Vifter, varmevifter og pumper | Ventilasjon tilbehør | EC010603 | Reduksjonselement, oval luftkanal
| 49 | Vifter, varmevifter og pumper | Ventilasjon tilbehør | EC010604 | Reduksjonselement, oval/rund luftkanal
| 49 | Vifter, varmevifter og pumper | Ventilasjon tilbehør | EC010137 | Rektangulær luftkanal
| 49 | Vifter, varmevifter og pumper | Ventilasjon tilbehør | EC010056 | Rektangulær luftkanalbend
| 49 | Vifter, varmevifter og pumper | Ventilasjon tilbehør | EC010121 | Rund luftkanalbend
| 49 | Vifter, varmevifter og pumper | Ventilasjon tilbehør | EC011444 | Rund ventilasjonskanal
| 49 | Vifter, varmevifter og pumper | Ventilasjon tilbehør | EC011236 | Rundt luftfilter
| 49 | Vifter, varmevifter og pumper | Ventilasjon tilbehør | EC011220 | Skjøt for rund ventilasjonskanal
| 49 | Vifter, varmevifter og pumper | Ventilasjon tilbehør | EC011477 | Spiralslange av aluminium
| 49 | Vifter, varmevifter og pumper | Ventilasjon tilbehør | EC011556 | Spiralslange av aluminium (ventilasjon), isolert
| 49 | Vifter, varmevifter og pumper | Ventilasjon tilbehør | EC010069 | Spiralslange av plast, isolert
| 49 | Vifter, varmevifter og pumper | Ventilasjon tilbehør | EC010580 | Spissfilter rundt luftkanal
| 49 | Vifter, varmevifter og pumper | Ventilasjon tilbehør | EC011439 | Takgjennomføring, rund luftkanal
| 49 | Vifter, varmevifter og pumper | Ventilasjon tilbehør | EC011776 | Takmonteringsskinne utendørsenhet klimaanlegg
| 49 | Vifter, varmevifter og pumper | Ventilasjon tilbehør | EC000658 | Tilbehør for avtrekkshette
| 49 | Vifter, varmevifter og pumper | Ventilasjon tilbehør | EC011601 | Tilbehør til kanalvarmer
| 49 | Vifter, varmevifter og pumper | Ventilasjon tilbehør | EC011485 | Tilbehør til luftport | Lagt til 01.10.2018
| 49 | Vifter, varmevifter og pumper | Ventilasjon tilbehør | EC011479 | Tilbehør til luftvarmere | Lagt til 01.10.2018
| 49 | Vifter, varmevifter og pumper | Ventilasjon tilbehør | EC011606 | Tilbehør til ventilatorvifte
| 49 | Vifter, varmevifter og pumper | Ventilasjon tilbehør | EC010079 | Tilbehør/reservedeler for ventilasjonskanal
| 49 | Vifter, varmevifter og pumper | Ventilasjon tilbehør | EC011280 | Treveisventil, rund luftkanal
| 49 | Vifter, varmevifter og pumper | Ventilasjon tilbehør | EC011455 | T-stykke rektangulær luftkanal (90 grader)
| 49 | Vifter, varmevifter og pumper | Ventilasjon tilbehør | EC010186 | T-Y-stykke rund luftkanal
| 49 | Vifter, varmevifter og pumper | Ventilasjon tilbehør | EC010275 | Utendørs luftgitter
| 49 | Vifter, varmevifter og pumper | Ventilasjon tilbehør | EC011242 | Vegg-/takkanal gjennomføring, rund luftkanal
| 49 | Vifter, varmevifter og pumper | Ventilasjon tilbehør | EC011775 | Veggbrakett klimaanlegg/luftvarmepumpe
| 49 | Vifter, varmevifter og pumper | Ventilasjon tilbehør | EC011267 | Ventilasjonshatt, rund luftkanal
| 49 | Vifter, varmevifter og pumper | Ventilasjon tilbehør | EC011406 | Ventilsjonsrist for fasade
| 49 | Vifter, varmevifter og pumper | Ventilasjon tilbehør | EC011696 | Vibrasjonsdemper sylindrisk
| 49 | Vifter, varmevifter og pumper | Vifteovner | EC010534 | Mobil elektrisk luftvarmer
| 53 | Elektriske kokeapparater | Steke / koke / grille | EC001859 | Bakeovn
| 53 | Elektriske kokeapparater | Steke / koke / grille | EC000582 | Bordkomfyr/-grill
| 53 | Elektriske kokeapparater | Steke / koke / grille | EC000780 | Gasskomfyr
| 53 | Elektriske kokeapparater | Steke / koke / grille | EC000575 | Grill
| 53 | Elektriske kokeapparater | Steke / koke / grille | EC000597 | Kokeplate
| 53 | Elektriske kokeapparater | Steke / koke / grille | EC000664 | Koketopp
| 53 | Elektriske kokeapparater | Steke / koke / grille | EC000662 | Komfyr
| 53 | Elektriske kokeapparater | Steke / koke / grille | EC001206 | Kontrollpanel for innbyggings-komfyrtopp
| 53 | Elektriske kokeapparater | Steke / koke / grille | EC000661 | Mikrobølgeovn
| 53 | Elektriske kokeapparater | Steke / koke / grille | EC000693 | Minikjøkken
| 53 | Elektriske kokeapparater | Steke / koke / grille | EC000776 | Stekepanne
| 53 | Elektriske kokeapparater | Steke / koke / grille | EC001879 | Tilbehør til komfyr/mikrobølgeovn
| 53 | Elektriske kokeapparater | Steke / koke / grille | EC000665 | Utbyttbar kokeplate
| 53 | Elektriske kokeapparater | Steke / koke / grille | EC000692 | Varmeelement for stekeovn
| 53 | Elektriske kokeapparater | Steke / koke / grille | EC000584 | Varmeplate
| 54 | Elektrovarme og termostater | Ovner og tilbehør | EC001884 | Badstuovn
| 54 | Elektrovarme og termostater | Ovner og tilbehør | EC002858 | Beskyttelsesgitter for ribberørsovn
| 54 | Elektrovarme og termostater | Ovner og tilbehør | EC001115 | Deksel for varmekilde
| 54 | Elektrovarme og termostater | Ovner og tilbehør | EC011330 | Elektrisk luftvarmer, hengende
| 54 | Elektrovarme og termostater | Ovner og tilbehør | EC000811 | Elektrisk peis
| 54 | Elektrovarme og termostater | Ovner og tilbehør | EC000523 | Konvektorovn
| 54 | Elektrovarme og termostater | Ovner og tilbehør | EC001231 | Monterings- vedlikeholdbeskrivelse for varmeanlegg
| 54 | Elektrovarme og termostater | Ovner og tilbehør | EC001295 | Monteringssett eloppvarming | 23.05.2019 Klassenavnet skal endres til Elektrisk Monteringssett eloppvarming
| 54 | Elektrovarme og termostater | Ovner og tilbehør | EC000813 | Natursteinoppvarming
| 54 | Elektrovarme og termostater | Ovner og tilbehør | EC000737 | Oppvarming (koblingskap)
| 54 | Elektrovarme og termostater | Ovner og tilbehør | EC000593 | Radiator, elektrisk
| 54 | Elektrovarme og termostater | Ovner og tilbehør | EC000427 | Ribberørsovn
| 54 | Elektrovarme og termostater | Ovner og tilbehør | EC001883 | Steinpakke til varmelagring
| 54 | Elektrovarme og termostater | Ovner og tilbehør | EC000535 | Stråleovn / Infravarme
| 54 | Elektrovarme og termostater | Ovner og tilbehør | EC000812 | Takvarme
| 54 | Elektrovarme og termostater | Ovner og tilbehør | EC001885 | Tilbehør til badstuovn
| 54 | Elektrovarme og termostater | Ovner og tilbehør | EC010858 | Tilbehør til radiator | Lagt til 01.10.2018
| 54 | Elektrovarme og termostater | Ovner og tilbehør | EC001239 | Tilførselsrør for solvarmeanlegg
| 54 | Elektrovarme og termostater | Ovner og tilbehør | EC000389 | Tilleggsvarmer
| 54 | Elektrovarme og termostater | Ovner og tilbehør | EC011323 | Varmefordelingsplate for gulvvarme
| 54 | Elektrovarme og termostater | Termostater og regulatorer | EC002985 | Analog modul for industriell varmeregulering system
| 54 | Elektrovarme og termostater | Termostater og regulatorer | EC002984 | Digitalmodul for industriell varmeregulering
| 54 | Elektrovarme og termostater | Termostater og regulatorer | EC000411 | Effektregulator for varme
| 54 | Elektrovarme og termostater | Termostater og regulatorer | EC011174 | Frostbeskyttelsestermostat (luft)
| 54 | Elektrovarme og termostater | Termostater og regulatorer | EC002008 | Hygrostat (koblingsskap)
| 54 | Elektrovarme og termostater | Termostater og regulatorer | EC002982 | Industriell Styresystem for varmeregulering system
| 54 | Elektrovarme og termostater | Termostater og regulatorer | EC003263 | Intelligent temperaturstyring termostat | Lagt til 24.05.2019
| 54 | Elektrovarme og termostater | Termostater og regulatorer | EC011176 | Kanalhygrostat
| 54 | Elektrovarme og termostater | Termostater og regulatorer | EC011172 | Kanaltermostat
| 54 | Elektrovarme og termostater | Termostater og regulatorer | EC011173 | Kontakttermostat
| 54 | Elektrovarme og termostater | Termostater og regulatorer | EC011175 | Romhygrostat
| 54 | Elektrovarme og termostater | Termostater og regulatorer | EC010927 | Romtermostat
| 54 | Elektrovarme og termostater | Termostater og regulatorer | EC011309 | Romtermostat med klokke
| 54 | Elektrovarme og termostater | Termostater og regulatorer | EC002014 | Termostat fo skapmontering
| 54 | Elektrovarme og termostater | Termostater og regulatorer | EC001666 | Termostat for DIN-skinne
| 54 | Elektrovarme og termostater | Termostater og regulatorer | EC011308 | Tilbehør til romtermostat/klokketermostat
| 54 | Elektrovarme og termostater | Termostater og regulatorer | EC011171 | Utendørs termostat
| 56 | Elektrovarme og termostater | Kjøl og frys | EC000630 | Fryseskap
| 56 | Elektrovarme og termostater | Kjøl og frys | EC000629 | Kjøl/frys-kombinasjon
| 56 | Elektrovarme og termostater | Kjøl og frys | EC000707 | Kjøleboks
| 56 | Elektrovarme og termostater | Kjøl og frys | EC000628 | Kjøleskap
| 56 | Elektrovarme og termostater | Kjøl og frys | EC001880 | Lagringskurv for fryseboks
| 56 | Elektrovarme og termostater | Kjøl og frys | EC001858 | Vinkjøleskap
| 56 | Elektrovarme og termostater | Tilbehør kjøl / frys | EC001551 | Frontplate for kjøleskap/fryser
| 56 | Elektrovarme og termostater | Tilbehør kjøl / frys | EC001875 | Innbyggingskabinett for hvitevarer
| 56 | Elektrovarme og termostater | Tilbehør kjøl / frys | EC001873 | Innbyggingssett for hvitevarer
| 56 | Elektrovarme og termostater | Tilbehør kjøl / frys | EC001876 | Sokkel for hvitevarer
| 57 | Vaskemaskiner og oppvaskmaskiner | Oppvask | EC000633 | Oppvaskmaskin
| 57 | Vaskemaskiner og oppvaskmaskiner | Oppvask | EC001881 | Tilbehør til oppvaskmaskin
| 57 | Vaskemaskiner og oppvaskmaskiner | Vask / tørk | EC001204 | Kombinert vaskemaskin og tørketrommel
| 57 | Vaskemaskiner og oppvaskmaskiner | Vask / tørk | EC001874 | Monteringssett vask-/tørk-søyle
| 57 | Vaskemaskiner og oppvaskmaskiner | Vask / tørk | EC000656 | Sentrifuge
| 57 | Vaskemaskiner og oppvaskmaskiner | Vask / tørk | EC000639 | Tørketrommel
| 57 | Vaskemaskiner og oppvaskmaskiner | Vask / tørk | EC000638 | Vaskemaskin
| 58 | Elektriske husholdningsapparater | Avtrekk | EC000655 | Avtrekkshette
| 58 | Elektriske husholdningsapparater | Avtrekk | EC001553 | Filter for avtrekkshette
| 58 | Elektriske husholdningsapparater | Babyutstyr | EC001517 | Babycall
| 58 | Elektriske husholdningsapparater | Babyutstyr | EC000563 | Babymatvarmer
| 58 | Elektriske husholdningsapparater | Babyutstyr | EC000777 | Tåteflaske
| 58 | Elektriske husholdningsapparater | Div. husholdningsapparater | EC001882 | Avfall-sorteringssystem
| 58 | Elektriske husholdningsapparater | Div. husholdningsapparater | EC000595 | Desinfeksjonsapparat
| 58 | Elektriske husholdningsapparater | Div. husholdningsapparater | EC000691 | Innsektslampe
| 58 | Elektriske husholdningsapparater | Div. husholdningsapparater | EC000544 | Kalkulator
| 58 | Elektriske husholdningsapparater | Div. husholdningsapparater | EC000341 | Myntautomat
| 58 | Elektriske husholdningsapparater | Div. husholdningsapparater | EC001877 | Nedfelt oppvaskkum
| 58 | Elektriske husholdningsapparater | Div. husholdningsapparater | EC001498 | Polett for myntautomat
| 58 | Elektriske husholdningsapparater | Div. husholdningsapparater | EC001878 | Portabelt innbyggingskabinett for hvitevarer
| 58 | Elektriske husholdningsapparater | Div. husholdningsapparater | EC002679 | Tilbehør for småapparater
| 58 | Elektriske husholdningsapparater | Div. husholdningsapparater | EC000596 | Vekkeklokke
| 58 | Elektriske husholdningsapparater | Kjøkkenmaskiner, småelektrisk | EC003571 | Automatisk tekoker
| 58 | Elektriske husholdningsapparater | Kjøkkenmaskiner, småelektrisk | EC000561 | Boksåpner
| 58 | Elektriske husholdningsapparater | Kjøkkenmaskiner, småelektrisk | EC000594 | Brødbakemaskin
| 58 | Elektriske husholdningsapparater | Kjøkkenmaskiner, småelektrisk | EC000588 | Brødrister
| 58 | Elektriske husholdningsapparater | Kjøkkenmaskiner, småelektrisk | EC000579 | Dampkoker
| 58 | Elektriske husholdningsapparater | Kjøkkenmaskiner, småelektrisk | EC001211 | Drikkedispenser
| 58 | Elektriske husholdningsapparater | Kjøkkenmaskiner, småelektrisk | EC000583 | Dyppkoker
| 58 | Elektriske husholdningsapparater | Kjøkkenmaskiner, småelektrisk | EC000577 | Eggkoker
| 58 | Elektriske husholdningsapparater | Kjøkkenmaskiner, småelektrisk | EC000586 | Elektrisk kjele / gryte
| 58 | Elektriske husholdningsapparater | Kjøkkenmaskiner, småelektrisk | EC000566 | Elektrisk kniv
| 58 | Elektriske husholdningsapparater | Kjøkkenmaskiner, småelektrisk | EC000556 | Elektrisk varmeteppe/-varmepute /-fotvarmere
| 58 | Elektriske husholdningsapparater | Kjøkkenmaskiner, småelektrisk | EC000578 | Espressomaskin
| 58 | Elektriske husholdningsapparater | Kjøkkenmaskiner, småelektrisk | EC000572 | Foliesveisemaskin
| 58 | Elektriske husholdningsapparater | Kjøkkenmaskiner, småelektrisk | EC000576 | Fondue/wok
| 58 | Elektriske husholdningsapparater | Kjøkkenmaskiner, småelektrisk | EC000589 | Frityrkoker
| 58 | Elektriske husholdningsapparater | Kjøkkenmaskiner, småelektrisk | EC003624 | Hådkletørker, elektrisk
| 58 | Elektriske husholdningsapparater | Kjøkkenmaskiner, småelektrisk | EC000570 | Hakkemaskin / Blender
| 58 | Elektriske husholdningsapparater | Kjøkkenmaskiner, småelektrisk | EC001207 | Isbitdispenser
| 58 | Elektriske husholdningsapparater | Kjøkkenmaskiner, småelektrisk | EC000569 | Iskremmaskin
| 58 | Elektriske husholdningsapparater | Kjøkkenmaskiner, småelektrisk | EC000585 | Kaffekvern
| 58 | Elektriske husholdningsapparater | Kjøkkenmaskiner, småelektrisk | EC000598 | Kaffetrakter
| 58 | Elektriske husholdningsapparater | Kjøkkenmaskiner, småelektrisk | EC000571 | Kjøkkenmaskin
| 58 | Elektriske husholdningsapparater | Kjøkkenmaskiner, småelektrisk | EC000564 | Kjøkkenvekt
| 58 | Elektriske husholdningsapparater | Kjøkkenmaskiner, småelektrisk | EC000618 | Kjøttkvern
| 58 | Elektriske husholdningsapparater | Kjøkkenmaskiner, småelektrisk | EC000562 | Knivsliper
| 58 | Elektriske husholdningsapparater | Kjøkkenmaskiner, småelektrisk | EC002684 | Kokekar
| 58 | Elektriske husholdningsapparater | Kjøkkenmaskiner, småelektrisk | EC000581 | Korttidstimer
| 58 | Elektriske husholdningsapparater | Kjøkkenmaskiner, småelektrisk | EC001208 | Melkeskummer
| 58 | Elektriske husholdningsapparater | Kjøkkenmaskiner, småelektrisk | EC000560 | Mikser/blender
| 58 | Elektriske husholdningsapparater | Kjøkkenmaskiner, småelektrisk | EC000679 | Popcorn maskin
| 58 | Elektriske husholdningsapparater | Kjøkkenmaskiner, småelektrisk | EC000574 | Raclette
| 58 | Elektriske husholdningsapparater | Kjøkkenmaskiner, småelektrisk | EC000806 | Rasp
| 58 | Elektriske husholdningsapparater | Kjøkkenmaskiner, småelektrisk | EC000568 | Saftpresse
| 58 | Elektriske husholdningsapparater | Kjøkkenmaskiner, småelektrisk | EC000565 | Skjæremaskin
| 58 | Elektriske husholdningsapparater | Kjøkkenmaskiner, småelektrisk | EC001860 | Tallerkenvarmer
| 58 | Elektriske husholdningsapparater | Kjøkkenmaskiner, småelektrisk | EC002683 | Tilbehør til kjøkkenmaskin
| 58 | Elektriske husholdningsapparater | Kjøkkenmaskiner, småelektrisk | EC000567 | Tørkeautomat for mat
| 58 | Elektriske husholdningsapparater | Kjøkkenmaskiner, småelektrisk | EC000590 | Vaffeljern
| 58 | Elektriske husholdningsapparater | Kjøkkenmaskiner, småelektrisk | EC001210 | Vannfilter
| 58 | Elektriske husholdningsapparater | Kjøkkenmaskiner, småelektrisk | EC000390 | Vannkoker
| 58 | Elektriske husholdningsapparater | Kjøkkenmaskiner, småelektrisk | EC000587 | Vannkoker
| 58 | Elektriske husholdningsapparater | Kjøkkenmaskiner, småelektrisk | EC000580 | Yoghurtmaskin
| 58 | Elektriske husholdningsapparater | Kroppspleie | EC000592 | Ansiktssauna
| 58 | Elektriske husholdningsapparater | Kroppspleie | EC000555 | Badevekt
| 58 | Elektriske husholdningsapparater | Kroppspleie | EC000551 | Barbermaskin
| 58 | Elektriske husholdningsapparater | Kroppspleie | EC000539 | Blodtrykksmåler
| 58 | Elektriske husholdningsapparater | Kroppspleie | EC000607 | Epilator
| 58 | Elektriske husholdningsapparater | Kroppspleie | EC000557 | Febertermometer
| 58 | Elektriske husholdningsapparater | Kroppspleie | EC001212 | Håndtørker
| 58 | Elektriske husholdningsapparater | Kroppspleie | EC000546 | Hårføner/hårstyler
| 58 | Elektriske husholdningsapparater | Kroppspleie | EC000553 | Hårklippemaskin
| 58 | Elektriske husholdningsapparater | Kroppspleie | EC000631 | Hårrulle-sett
| 58 | Elektriske husholdningsapparater | Kroppspleie | EC000552 | Kroppspleieenhet
| 58 | Elektriske husholdningsapparater | Kroppspleie | EC003584 | Kroppspleiemiddel
| 58 | Elektriske husholdningsapparater | Kroppspleie | EC002756 | Massajeapparat (varm stein)
| 58 | Elektriske husholdningsapparater | Kroppspleie | EC000540 | Massasjeapparat
| 58 | Elektriske husholdningsapparater | Kroppspleie | EC000558 | Munnpleieapparat
| 58 | Elektriske husholdningsapparater | Kroppspleie | EC000545 | Solarium
| 58 | Elektriske husholdningsapparater | Kroppspleie | EC002847 | Tilbehør til kroppspleieapparat
| 58 | Elektriske husholdningsapparater | Kroppspleie | EC000554 | Vegghengt hårføner
| 58 | Elektriske husholdningsapparater | Rengjøring | EC000609 | Boneutstyr
| 58 | Elektriske husholdningsapparater | Rengjøring | EC000541 | Damp-renser
| 58 | Elektriske husholdningsapparater | Rengjøring | EC011798 | Nal
| 58 | Elektriske husholdningsapparater | Rengjøring | EC003587 | Papirhåndkle
| 58 | Elektriske husholdningsapparater | Rengjøring | EC002703 | Sentralstøvsuger
| 58 | Elektriske husholdningsapparater | Rengjøring | EC003375 | Sitte på gulvvaskemaskin
| 58 | Elektriske husholdningsapparater | Rengjøring | EC000542 | Støvsuger
| 58 | Elektriske husholdningsapparater | Rengjøring | EC001868 | Støvsugeruttak
| 58 | Elektriske husholdningsapparater | Rengjøring | EC002680 | Tilbehør for gulvvedlikehold
| 58 | Elektriske husholdningsapparater | Rengjøring | EC003017 | Tilbehør for støvsuger
| 58 | Elektriske husholdningsapparater | Rengjøring | EC000559 | Universalstøvsuger
| 58 | Elektriske husholdningsapparater | Rengjøring | EC001390 | Våt- og tørrstøvsuger, elektrisk
| 58 | Elektriske husholdningsapparater | Rengjøring | EC003374 | Vindusvasker, batteri
| 58 | Elektriske husholdningsapparater | Stryke / rulle | EC000637 | Strykebrett
| 58 | Elektriske husholdningsapparater | Stryke / rulle | EC000548 | Strykejern
| 58 | Elektriske husholdningsapparater | Stryke / rulle | EC003572 | Strykesystem
| 58 | Elektriske husholdningsapparater | Stryke / rulle | EC000591 | Varm- / kaldrulle
| 62 | Signalutstyr og alarmsystemer | Adgangskontroll | EC001770 | Adgangskontrollanlegg
| 62 | Signalutstyr og alarmsystemer | Adgangskontroll | EC001759 | Detektor for overvåking av låser
| 62 | Signalutstyr og alarmsystemer | Adgangskontroll | EC001521 | Dørkontakt
| 62 | Signalutstyr og alarmsystemer | Adgangskontroll | EC002986 | Dørstyringssystem
| 62 | Signalutstyr og alarmsystemer | Adgangskontroll | EC000367 | Elektrisk døråpner
| 62 | Signalutstyr og alarmsystemer | Adgangskontroll | EC001771 | Elektronisk nøkkel for låsesystem
| 62 | Signalutstyr og alarmsystemer | Adgangskontroll | EC001769 | Holdemagnet for dørlåsesystem
| 62 | Signalutstyr og alarmsystemer | Adgangskontroll | EC002307 | Motstand
| 62 | Signalutstyr og alarmsystemer | Adgangskontroll | EC012013 | Nøkkelboks
| 62 | Signalutstyr og alarmsystemer | Adgangskontroll | EC000478 | Postkasse
| 62 | Signalutstyr og alarmsystemer | Adgangskontroll | EC001768 | Sentral for adgangskontroll
| 62 | Signalutstyr og alarmsystemer | Adgangskontroll | EC002903 | Tilbehør for elektriske døråpnere
| 62 | Signalutstyr og alarmsystemer | Alarm-, nød- og meldesystemer | EC002455 | Gassdetektor
| 62 | Signalutstyr og alarmsystemer | Alarm-, nød- og meldesystemer | EC001488 | Koblingsboks for alarmsystemer
| 62 | Signalutstyr og alarmsystemer | Alarm-, nød- og meldesystemer | EC010378 | Portabel gassdetektor
| 62 | Signalutstyr og alarmsystemer | Alarm-, nød- og meldesystemer | EC001774 | Signalomformer for overvåkingssystem
| 62 | Signalutstyr og alarmsystemer | Alarm-, nød- og meldesystemer | EC001775 | Styringssentral for rømningsveier
| 62 | Signalutstyr og alarmsystemer | Alarm-, nød- og meldesystemer | EC002942 | Tilbehør for alarm, nød og meldesystemer
| 62 | Signalutstyr og alarmsystemer | Alarm-, nød- og meldesystemer | EC002687 | Utbyggingsmodul for overvåkingssystemer
| 62 | Signalutstyr og alarmsystemer | Alarm-, nød- og meldesystemer | EC010189 | Vanndeteksjon, bryter
| 62 | Signalutstyr og alarmsystemer | Batterier og ladere | EC011878 | Akkumulator (batteri)
| 62 | Signalutstyr og alarmsystemer | Batterier og ladere | EC000356 | Batteri
| 62 | Signalutstyr og alarmsystemer | Batterier og ladere | EC000408 | Batteri for mobil- og trådløs telefon
| 62 | Signalutstyr og alarmsystemer | Batterier og ladere | EC001757 | Batteri for solcellesystem
| 62 | Signalutstyr og alarmsystemer | Batterier og ladere | EC012196 | Kombinasjon batterilader/omformer
| 62 | Signalutstyr og alarmsystemer | Batterier og ladere | EC000357 | Oppladbart batteri
| 62 | Signalutstyr og alarmsystemer | Batterier og ladere | EC002839 | Tilbehør til batteriladere
| 62 | Signalutstyr og alarmsystemer | Batterier og ladere | EC000359 | Universal batterilader
| 62 | Signalutstyr og alarmsystemer | Brannalarmsystemer | EC002685 | Brannalarmsentral
| 62 | Signalutstyr og alarmsystemer | Brannalarmsystemer | EC001763 | Brannvarsler
| 62 | Signalutstyr og alarmsystemer | Brannalarmsystemer | EC002089 | Brannvernteppe
| 62 | Signalutstyr og alarmsystemer | Brannalarmsystemer | EC002842 | Ex- brannmelder
| 62 | Signalutstyr og alarmsystemer | Brannalarmsystemer | EC002456 | Glassplate for automatisk brannalarmdetektor
| 62 | Signalutstyr og alarmsystemer | Brannalarmsystemer | EC001765 | Manuell melder for alarmsystemer
| 62 | Signalutstyr og alarmsystemer | Brannalarmsystemer | EC002686 | Røykavsugsanlegg
| 62 | Signalutstyr og alarmsystemer | Brannalarmsystemer | EC001489 | Sokkel for brannvarslingsdetektor
| 62 | Signalutstyr og alarmsystemer | Brannalarmsystemer | EC011139 | Testgass brannalarmanlegg
| 62 | Signalutstyr og alarmsystemer | Brannalarmsystemer | EC002648 | Tilbehør til røykvarsler
| 62 | Signalutstyr og alarmsystemer | EEx Optisk og akustisk signalutstyr | EC001337 | EEx roterende varsellys
| 62 | Signalutstyr og alarmsystemer | EEx Optisk og akustisk signalutstyr | EC001336 | EEx-elektronisk summer
| 62 | Signalutstyr og alarmsystemer | EEx Optisk og akustisk signalutstyr | EC001356 | EEx-signalgenerator
| 62 | Signalutstyr og alarmsystemer | EEx Optisk og akustisk signalutstyr | EC001338 | EEx-signalhorn
| 62 | Signalutstyr og alarmsystemer | EEx Optisk og akustisk signalutstyr | EC001357 | EEx-Signalklokke
| 62 | Signalutstyr og alarmsystemer | Innbrudd og alarmsystemer | EC001766 | Alarmoverføringsenhet
| 62 | Signalutstyr og alarmsystemer | Innbrudd og alarmsystemer | EC001762 | Bevegelsesdetektor for innbruddsalarmsystem
| 62 | Signalutstyr og alarmsystemer | Innbrudd og alarmsystemer | EC001526 | Boks for innbruddsalarmsystem
| 62 | Signalutstyr og alarmsystemer | Innbrudd og alarmsystemer | EC001758 | Glassbrudd -, Vibrasjons -, Seismisk detektor
| 62 | Signalutstyr og alarmsystemer | Innbrudd og alarmsystemer | EC001767 | Kontrollpanel for innbruddsalarmsystem
| 62 | Signalutstyr og alarmsystemer | Innbrudd og alarmsystemer | EC002840 | Kullmonoxydmåler
| 62 | Signalutstyr og alarmsystemer | Innbrudd og alarmsystemer | EC001761 | Magnetkontakt for innbruddsalarmsystem
| 62 | Signalutstyr og alarmsystemer | Innbrudd og alarmsystemer | EC001525 | Sentral for innbruddsalarmsystem
| 62 | Signalutstyr og alarmsystemer | Innbrudd og alarmsystemer | EC001764 | Teknisk detektor for innbruddsalarmsystem
| 62 | Signalutstyr og alarmsystemer | Kameraovervåking | EC001511 | Kamera for overvåkingssystem
| 62 | Signalutstyr og alarmsystemer | Kameraovervåking | EC002468 | Kamera switch for video overvåkingssystem
| 62 | Signalutstyr og alarmsystemer | Kameraovervåking | EC001773 | Kamerahus for overvåkingskamera
| 62 | Signalutstyr og alarmsystemer | Kameraovervåking | EC001772 | Lagringsenhet for video-overvåkingssystem
| 62 | Signalutstyr og alarmsystemer | Kameraovervåking | EC001523 | Monitor for overvåkingssystem
| 62 | Signalutstyr og alarmsystemer | Kameraovervåking | EC001776 | Objektiv for overvåkingskamera
| 62 | Signalutstyr og alarmsystemer | Kameraovervåking | EC003599 | Tilbehør for kamera (overvåkingsanlegg)
| 62 | Signalutstyr og alarmsystemer | Kameraovervåking | EC001524 | Videofordeler for videoovervåkingssystem
| 62 | Signalutstyr og alarmsystemer | Kameraovervåking | EC001527 | Video-overvåkingssystem
| 62 | Signalutstyr og alarmsystemer | Ringeanlegg | EC000135 | Hengetrykknapp
| 62 | Signalutstyr og alarmsystemer | Ringeanlegg | EC000430 | Innfellingsboks for ringeanlegg
| 62 | Signalutstyr og alarmsystemer | Ringeanlegg | EC000136 | Lampeholder for dørklokke
| 62 | Signalutstyr og alarmsystemer | Ringeanlegg | EC000132 | Ringeknapp
| 62 | Signalutstyr og alarmsystemer | Ringeanlegg | EC001351 | Ringetablå
| 62 | Signalutstyr og alarmsystemer | Ringeanlegg | EC001547 | Ringetransformator
| 62 | Signalutstyr og alarmsystemer | Ringeanlegg | EC000134 | Svakstrømsbryter for dørklokke
| 62 | Signalutstyr og alarmsystemer | Ringeanlegg | EC001028 | Trykknapp, komplett
| 62 | Signalutstyr og alarmsystemer | Optisk og akustisk signalutstyr | EC001026 | Akustisk signalgiver
| 62 | Signalutstyr og alarmsystemer | Optisk og akustisk signalutstyr | EC000843 | Alarmsignalgiver
| 62 | Signalutstyr og alarmsystemer | Optisk og akustisk signalutstyr | EC001332 | Blinkende vardellys
| 62 | Signalutstyr og alarmsystemer | Optisk og akustisk signalutstyr | EC001354 | Elektronisk signalhorn
| 62 | Signalutstyr og alarmsystemer | Optisk og akustisk signalutstyr | EC000272 | Indikatorlys komplett
| 62 | Signalutstyr og alarmsystemer | Optisk og akustisk signalutstyr | EC000060 | Linse for lyssignal
| 62 | Signalutstyr og alarmsystemer | Optisk og akustisk signalutstyr | EC001955 | Markeringslys
| 62 | Signalutstyr og alarmsystemer | Optisk og akustisk signalutstyr | EC000137 | Motorsirene
| 62 | Signalutstyr og alarmsystemer | Optisk og akustisk signalutstyr | EC000195 | Optisk/akustisk signalenhet
| 62 | Signalutstyr og alarmsystemer | Optisk og akustisk signalutstyr | EC001340 | Overvåket LED-signallys
| 62 | Signalutstyr og alarmsystemer | Optisk og akustisk signalutstyr | EC001334 | Permanent lys
| 62 | Signalutstyr og alarmsystemer | Optisk og akustisk signalutstyr | EC000131 | Ringeklokke
| 62 | Signalutstyr og alarmsystemer | Optisk og akustisk signalutstyr | EC001341 | Roterende varsellys
| 62 | Signalutstyr og alarmsystemer | Optisk og akustisk signalutstyr | EC002494 | Signalgiver med LED-multifarge
| 62 | Signalutstyr og alarmsystemer | Optisk og akustisk signalutstyr | EC000130 | Signalhorn
| 62 | Signalutstyr og alarmsystemer | Optisk og akustisk signalutstyr | EC002975 | Signallampe
| 62 | Signalutstyr og alarmsystemer | Optisk og akustisk signalutstyr | EC001333 | Strobelampe
| 62 | Signalutstyr og alarmsystemer | Optisk og akustisk signalutstyr | EC000844 | Summer
| 62 | Signalutstyr og alarmsystemer | Optisk og akustisk signalutstyr | EC002750 | Tilbehør til motorsirene
| 63 | Signaldistribusjonsanlegg | Dørtelefonsystemer | EC000355 | Dørhøyttaler
| 63 | Signaldistribusjonsanlegg | Dørtelefonsystemer | EC000400 | Dørtelefon sett
| 63 | Signaldistribusjonsanlegg | Dørtelefonsystemer | EC000349 | Funksjonsmodul for dørtelefon
| 63 | Signaldistribusjonsanlegg | Dørtelefonsystemer | EC000779 | Hustelefon / Dørtelefon
| 63 | Signaldistribusjonsanlegg | Dørtelefonsystemer | EC001104 | Kamera for dør- og video-interkom
| 63 | Signaldistribusjonsanlegg | Dørtelefonsystemer | EC001359 | Monitor for dør- og videointercomsystem
| 63 | Signaldistribusjonsanlegg | Dørtelefonsystemer | EC000354 | Montasjerammer for dørtelefon adgangspanel
| 63 | Signaldistribusjonsanlegg | Dørtelefonsystemer | EC000350 | Montasjetilbehør for dørtelefon svarapparat
| 63 | Signaldistribusjonsanlegg | Dørtelefonsystemer | EC000709 | Sokkel for postkasse/ dørtelefon
| 63 | Signaldistribusjonsanlegg | Dørtelefonsystemer | EC001089 | Strømforsyning for dør- og video-interkom
| 63 | Signaldistribusjonsanlegg | Dørtelefonsystemer | EC001349 | Tilleggsenhet for dør-/video Intercomsystem
| 63 | Signaldistribusjonsanlegg | Dørtelefonsystemer | EC001352 | Utvidelsesmodul for dør- og videointercomsystem
| 63 | Signaldistribusjonsanlegg | Intercom | EC003614 | Audio grensesnitt for PA anlegg
| 63 | Signaldistribusjonsanlegg | Intercom | EC003529 | Bordmikrofon
| 63 | Signaldistribusjonsanlegg | Intercom | EC003566 | Forsterker for PA anlegg
| 63 | Signaldistribusjonsanlegg | Intercom | EC003603 | Intercom
| 63 | Signaldistribusjonsanlegg | Intercom | EC003565 | Konferansemikrofon for PA anlegg
| 63 | Signaldistribusjonsanlegg | Intercom | EC003602 | Kontroller for konferansesystem
| 63 | Signaldistribusjonsanlegg | Intercom | EC003617 | Router for PA anlegg
| 63 | Signaldistribusjonsanlegg | Intercom | EC003562 | Styreenhet for PA anlegg
| 63 | Signaldistribusjonsanlegg | Intercom | EC003600 | SW for konferansesystemer (PA anlegg)
| 63 | Signaldistribusjonsanlegg | Intercom | EC003604 | Tilbehør for konferansesystem
| 63 | Signaldistribusjonsanlegg | Intercom | EC003601 | Tolkepult
| 63 | Signaldistribusjonsanlegg | Sykesignalanlegg | EC002970 | Terminal for sykesignalanlegg
| 63 | Signaldistribusjonsanlegg | Sykesignalanlegg | EC002971 | Systemenhet for sykesignalanlegg
| 63 | Signaldistribusjonsanlegg | Sykesignalanlegg | EC002251 | Sentralenhet for sykesignal
| 63 | Signaldistribusjonsanlegg | Sykesignalanlegg | EC002969 | Display for sykesignalanlegg
| 63 | Signaldistribusjonsanlegg | Sykesignalanlegg | EC002972 | Anrop og betjeningsenhet for sykesignalanlegg
| 63 | Signaldistribusjonsanlegg | Uranlegg | EC000772 | Hovedur
| 63 | Signaldistribusjonsanlegg | Uranlegg | EC000338 | Veggur
| 64 | Kommunikasjonsapparater | Fjernstyringer | EC000409 | Booster / signalforsterker
| 64 | Kommunikasjonsapparater | Fjernstyringer | EC001358 | Fjernkontroll
| 64 | Kommunikasjonsapparater | Fjernstyringer | EC000436 | Fjernstyrte brytere
| 64 | Kommunikasjonsapparater | Høyttalere | EC002492 | EEx- høyttaler
| 64 | Kommunikasjonsapparater | Kommunikasjonsradioer | EC011986 | Tilbehør til kommunikasjonsradioer
| 64 | Kommunikasjonsapparater | Kommunikasjonsradioer | EC002824 | Walkie Talkie
| 64 | Kommunikasjonsapparater | Nettverkselektronikk | EC000310 | Grensesnittomformer
| 64 | Kommunikasjonsapparater | Nettverkselektronikk | EC000740 | Modem
| 64 | Kommunikasjonsapparater | Nettverkselektronikk | EC000309 | Modul for aktive nettverkskomponenter
| 64 | Kommunikasjonsapparater | Nettverkselektronikk | EC000734 | Nettverk switch
| 64 | Kommunikasjonsapparater | Nettverkselektronikk | EC000731 | Nettverks HUB
| 64 | Kommunikasjonsapparater | Nettverkselektronikk | EC000732 | Nettverks repeater
| 64 | Kommunikasjonsapparater | Nettverkselektronikk | EC000515 | Nettverksadapter
| 64 | Kommunikasjonsapparater | Nettverkselektronikk | EC001478 | Nettverksruter
| 64 | Kommunikasjonsapparater | Nettverkselektronikk | EC003552 | PoE Injektor/-splitter
| 64 | Kommunikasjonsapparater | Nettverkselektronikk | EC000501 | Programvare for nettverksadministrasjon
| 64 | Kommunikasjonsapparater | Nettverkselektronikk | EC000312 | Switch
| 64 | Kommunikasjonsapparater | Nettverkselektronikk | EC000797 | USB-Hub
| 64 | Kommunikasjonsapparater | Nettverkselektronikk | EC001695 | VoIP Gateway
| 64 | Kommunikasjonsapparater | Nettverkselektronikk | EC000817 | WLAN nettverksadapter
| 64 | Kommunikasjonsapparater | Nettverkselektronikk | EC000816 | WLAN-Aksessspunkt
| 64 | Kommunikasjonsapparater | Tilbehør til Nettverkselektronikk | EC002610 | Tilbehør til kommunikasjonsteknikk
| 64 | Kommunikasjonsapparater | Telefonsystemer | EC001691 | Analog telefon med ledning
| 64 | Kommunikasjonsapparater | Telefonsystemer | EC002487 | EEx telefon
| 64 | Kommunikasjonsapparater | Telefonsystemer | EC000787 | Håndset for trådløs telefon
| 64 | Kommunikasjonsapparater | Telefonsystemer | EC000789 | Hodetelefon
| 64 | Kommunikasjonsapparater | Telefonsystemer | EC001677 | ISDN-fordeler
| 64 | Kommunikasjonsapparater | Telefonsystemer | EC000778 | ISDN-telefon med ledning
| 64 | Kommunikasjonsapparater | Telefonsystemer | EC000375 | ISDN-telefonsystem
| 64 | Kommunikasjonsapparater | Telefonsystemer | EC000788 | Lader for trådløs telefon
| 64 | Kommunikasjonsapparater | Telefonsystemer | EC002753 | Mobiltelefon
| 64 | Kommunikasjonsapparater | Telefonsystemer | EC000769 | Modul for telefonsystem
| 64 | Kommunikasjonsapparater | Telefonsystemer | EC002488 | Signalgiver for EEx-telefon
| 64 | Kommunikasjonsapparater | Telefonsystemer | EC002490 | Signalgiver for værbestandig telefon
| 64 | Kommunikasjonsapparater | Telefonsystemer | EC000352 | Systemtelefon
| 64 | Kommunikasjonsapparater | Telefonsystemer | EC002491 | Telefonkiosk
| 64 | Kommunikasjonsapparater | Telefonsystemer | EC000642 | Telefonsvarer
| 64 | Kommunikasjonsapparater | Telefonsystemer | EC003502 | Til behør for navigasjon, nettbrett, mobiltelefoner
| 64 | Kommunikasjonsapparater | Telefonsystemer | EC001673 | Tilbehør for fasttelefon
| 64 | Kommunikasjonsapparater | Telefonsystemer | EC001532 | Tilbehør for telefonsystem
| 64 | Kommunikasjonsapparater | Telefonsystemer | EC001674 | Tilbehør for trådløse telefoner
| 64 | Kommunikasjonsapparater | Telefonsystemer | EC002754 | Tilbehør til Headset
| 64 | Kommunikasjonsapparater | Telefonsystemer | EC000373 | Tilbehør til telekommunikasjonsteknikk
| 64 | Kommunikasjonsapparater | Telefonsystemer | EC002696 | Tilbehør til vær-og eksplosjonssikret telefon
| 64 | Kommunikasjonsapparater | Telefonsystemer | EC000105 | Trådløs telefon
| 64 | Kommunikasjonsapparater | Telefonsystemer | EC002489 | Værbestandig telefon
| 64 | Kommunikasjonsapparater | Telefonsystemer | EC002843 | Værhus for dørtelefon
| 64 | Kommunikasjonsapparater | Telefonsystemer | EC001696 | VoIP-telefon
| 65 | Antennemateriell | Antenne tilbehør | EC000434 | Antennefeste
| 65 | Antennemateriell | Antenne tilbehør | EC000433 | Antennemast
| 65 | Antennemateriell | Antenne tilbehør | EC001082 | Antennemonteringsmateriell
| 65 | Antennemateriell | Antenne tilbehør | EC000439 | Antenneuttak
| 65 | Antennemateriell | Antenne tilbehør | EC000448 | Avslutningsmotstand
| 65 | Antennemateriell | Antenne tilbehør | EC000432 | Dempeledd, antenne
| 65 | Antennemateriell | Antenne tilbehør | EC001682 | Koblingssnor for koaksanlegg
| 65 | Antennemateriell | Antenner | EC000416 | Bakkenettantenne
| 65 | Antennemateriell | Antenner | EC000815 | Bilantenne
| 65 | Antennemateriell | Antenner | EC000526 | Forsterker for bakkesendte signaler
| 65 | Antennemateriell | Antenner | EC001081 | Innendørsantenne
| 65 | Antennemateriell | Antenner | EC001698 | Trådløs antenne
| 65 | Antennemateriell | Kabel TV materiell | EC000420 | Avgrener / Filter, Antenne
| 65 | Antennemateriell | Kabel TV materiell | EC000421 | Avgrener og fordeler for antenneanlegg
| 65 | Antennemateriell | Kabel TV materiell | EC000804 | AV-konverter (antenne)
| 65 | Antennemateriell | Kabel TV materiell | EC000423 | CATV-forsterker
| 65 | Antennemateriell | Kabel TV materiell | EC000417 | Hovedsentral
| 65 | Antennemateriell | Kabel TV materiell | EC000418 | Kompakt hovedsentral antenne
| 65 | Antennemateriell | Kabel TV materiell | EC000424 | Mottaker for Kabel- / satelitttv
| 65 | Antennemateriell | Satellittantenner og tilbehør | EC000422 | DiSEqC switch / Multiswitch
| 65 | Antennemateriell | Satellittantenner og tilbehør | EC000763 | Equalizer, antenne
| 65 | Antennemateriell | Satellittantenner og tilbehør | EC002947 | HFC-komponenter
| 65 | Antennemateriell | Satellittantenner og tilbehør | EC000419 | Modul for hovedsentral, Parabol
| 65 | Antennemateriell | Satellittantenner og tilbehør | EC003018 | Oppvarming for satelittantenner
| 65 | Antennemateriell | Satellittantenner og tilbehør | EC000525 | Satelittforsterker
| 65 | Antennemateriell | Satellittantenner og tilbehør | EC000425 | Satelitthode / LNB
| 65 | Antennemateriell | Satellittantenner og tilbehør | EC000426 | Satellittantenne
| 65 | Antennemateriell | Satellittantenner og tilbehør | EC000440 | Satellittpakke
| 66 | Strømforsyninger, nødlysanlegg og transformatorer | Belysningstrafoer og LED drivere | EC000203 | Lampetrafo for styring- og meldeenheter
| 66 | Strømforsyninger, nødlysanlegg og transformatorer | Belysningstrafoer og LED drivere | EC001500 | Lavvoltstrafo
| 66 | Strømforsyninger, nødlysanlegg og transformatorer | Belysningstrafoer og LED drivere | EC002710 | LED driver
| 66 | Strømforsyninger, nødlysanlegg og transformatorer | Belysningstrafoer og LED drivere | EC002924 | Styreenhet for lys
| 66 | Strømforsyninger, nødlysanlegg og transformatorer | Belysningstrafoer og LED drivere | EC002955 | Tilbehør for LED drivere og moduler
| 66 | Strømforsyninger, nødlysanlegg og transformatorer | UPS | EC002850 | Tilbehør for UPS anlegg
| 66 | Strømforsyninger, nødlysanlegg og transformatorer | UPS | EC000382 | UPS
| 66 | Strømforsyninger, nødlysanlegg og transformatorer | Lynvern og overspenningsvern | EC000381 | Lynavleder for strømforsyningssystemer
| 66 | Strømforsyninger, nødlysanlegg og transformatorer | Lynvern og overspenningsvern | EC001466 | Lynvern for datanettverk/MSR-teknikk
| 66 | Strømforsyninger, nødlysanlegg og transformatorer | Lynvern og overspenningsvern | EC000943 | Overspenningsavleder for datanettverk / MCR-teknologi
| 66 | Strømforsyninger, nødlysanlegg og transformatorer | Lynvern og overspenningsvern | EC000942 | Pluggbart overspenningsvern, finvern for 220V apparater
| 66 | Strømforsyninger, nødlysanlegg og transformatorer | Lynvern og overspenningsvern | EC001473 | Pluggbart overspenningsvern, finvern for Tele/data
| 66 | Strømforsyninger, nødlysanlegg og transformatorer | Nødlys | EC000981 | Ex armatur nød/markeringslys
| 66 | Strømforsyninger, nødlysanlegg og transformatorer | Nødlys | EC000481 | Ledelys / markeringslys
| 66 | Strømforsyninger, nødlysanlegg og transformatorer | Nødlys | EC001957 | Nødlysarmatur
| 66 | Strømforsyninger, nødlysanlegg og transformatorer | Nødlys | EC000471 | Nødlysenhet
| 66 | Strømforsyninger, nødlysanlegg og transformatorer | Nødlys | EC002678 | Nødlys-strømforsyning
| 66 | Strømforsyninger, nødlysanlegg og transformatorer | Nødlys | EC002005 | Overvåkningsenhet for nødlys
| 66 | Strømforsyninger, nødlysanlegg og transformatorer | Nødlys | EC000479 | Piktogram for Nød-/Markeringslys
| 66 | Strømforsyninger, nødlysanlegg og transformatorer | Solcelle og vindkraftanlegg | EC002565 | Filterspole for lavspenning
| 66 | Strømforsyninger, nødlysanlegg og transformatorer | Solcelle og vindkraftanlegg | EC001756 | Solcelleanlegg, datalogger
| 66 | Strømforsyninger, nødlysanlegg og transformatorer | Solcelle og vindkraftanlegg | EC001747 | Solcelleanlegg, DC/AC-inverter
| 66 | Strømforsyninger, nødlysanlegg og transformatorer | Solcelle og vindkraftanlegg | EC001749 | Solcelleanlegg, frittstående inverter
| 66 | Strømforsyninger, nødlysanlegg og transformatorer | Solcelle og vindkraftanlegg | EC001750 | Solcelleanlegg, komplett sett
| 66 | Strømforsyninger, nødlysanlegg og transformatorer | Solcelle og vindkraftanlegg | EC001748 | Solcelleanlegg, laderegulator
| 66 | Strømforsyninger, nødlysanlegg og transformatorer | Solcelle og vindkraftanlegg | EC001754 | Solcelleanlegg, monteringsprofil
| 66 | Strømforsyninger, nødlysanlegg og transformatorer | Solcelle og vindkraftanlegg | EC001752 | Solcelleanlegg, monteringssystem
| 66 | Strømforsyninger, nødlysanlegg og transformatorer | Solcelle og vindkraftanlegg | EC001755 | Solcelleanlegg, stort display
| 66 | Strømforsyninger, nødlysanlegg og transformatorer | Solcelle og vindkraftanlegg | EC001751 | Solcelleanlegg, takfeste
| 66 | Strømforsyninger, nødlysanlegg og transformatorer | Solcelle og vindkraftanlegg | EC001753 | Solcelleanlegg, tilkoblings- og monteringselement
| 66 | Strømforsyninger, nødlysanlegg og transformatorer | Solcelle og vindkraftanlegg | EC001746 | Solcellepanelmodul
| 66 | Strømforsyninger, nødlysanlegg og transformatorer | Solcelle og vindkraftanlegg | EC001238 | Solpaneltilkobling
| 66 | Strømforsyninger, nødlysanlegg og transformatorer | Solcelle og vindkraftanlegg | EC002045 | Spenningsregulator
| 66 | Strømforsyninger, nødlysanlegg og transformatorer | Solcelle og vindkraftanlegg | EC002563 | Strømbegrenser for lavspenning
| 66 | Strømforsyninger, nødlysanlegg og transformatorer | Solcelle og vindkraftanlegg | EC002928 | Tilbehør til solcelle- og vindkraftanlegg
| 66 | Strømforsyninger, nødlysanlegg og transformatorer | Solcelle og vindkraftanlegg | EC002927 | Vindgenerator
| 66 | Strømforsyninger, nødlysanlegg og transformatorer | Strømforsyninger tilbehør | EC002711 | Filterspole for effektkorrektur
| 66 | Strømforsyninger, nødlysanlegg og transformatorer | Strømforsyninger | EC002542 | AC/DC-strømforsyning
| 66 | Strømforsyninger, nødlysanlegg og transformatorer | Strømforsyninger | EC002541 | AC-strømforsyning
| 66 | Strømforsyninger, nødlysanlegg og transformatorer | Strømforsyninger | EC011960 | Batterilader
| 66 | Strømforsyninger, nødlysanlegg og transformatorer | Strømforsyninger | EC002540 | DC-strømforsyning
| 66 | Strømforsyninger, nødlysanlegg og transformatorer | Strømforsyninger | EC001781 | Strømforsyning for forbrukerelektronikk
| 66 | Strømforsyninger, nødlysanlegg og transformatorer | Strømforsyninger | EC002046 | Strømforsyningstransformator
| 66 | Strømforsyninger, nødlysanlegg og transformatorer | Trafoer | EC002486 | Enfase styretransformator
| 66 | Strømforsyninger, nødlysanlegg og transformatorer | Trafoer | EC002037 | Regulertransformator
| 66 | Strømforsyninger, nødlysanlegg og transformatorer | Trafoer | EC002485 | Trefase styretransformator
| 69 | Koblingsmateriell for tele/data | 10" og 19" skap, rack, stativer og tilbehør | EC002523 | Brakkett (19-tommers modul)
| 69 | Koblingsmateriell for tele/data | 10" og 19" skap, rack, stativer og tilbehør | EC002006 | Frontpanel/patchpanel for rack
| 69 | Koblingsmateriell for tele/data | 10" og 19" skap, rack, stativer og tilbehør | EC002519 | Frontplate (19-tommers modul)
| 69 | Koblingsmateriell for tele/data | 10" og 19" skap, rack, stativer og tilbehør | EC002574 | Innebyggingsfelt for tele/data komponenter
| 69 | Koblingsmateriell for tele/data | 10" og 19" skap, rack, stativer og tilbehør | EC002507 | Laboratorierack (elektro/IT)
| 69 | Koblingsmateriell for tele/data | 10" og 19" skap, rack, stativer og tilbehør | EC002508 | Laboratorietralle (elektro/IT)
| 69 | Koblingsmateriell for tele/data | 10" og 19" skap, rack, stativer og tilbehør | EC002499 | Nettverk-/serverskap
| 69 | Koblingsmateriell for tele/data | 10" og 19" skap, rack, stativer og tilbehør | EC002500 | Nettverkkabinett
| 69 | Koblingsmateriell for tele/data | 10" og 19" skap, rack, stativer og tilbehør | EC002762 | Power distribusjonsenhet (PDU)
| 69 | Koblingsmateriell for tele/data | 10" og 19" skap, rack, stativer og tilbehør | EC002518 | Profil (koblingsskap)
| 69 | Koblingsmateriell for tele/data | 10" og 19" skap, rack, stativer og tilbehør | EC002983 | Rack for industriell varmeregulering
| 69 | Koblingsmateriell for tele/data | 10" og 19" skap, rack, stativer og tilbehør | EC002520 | Ramme for elektronikk tilpasset 19" rack
| 69 | Koblingsmateriell for tele/data | 10" og 19" skap, rack, stativer og tilbehør | EC002517 | Skap for 19 tommers teknikk
| 69 | Koblingsmateriell for tele/data | 10" og 19" skap, rack, stativer og tilbehør | EC002502 | Skap/kabinett for PC, skjerm eller periferiutstyr
| 69 | Koblingsmateriell for tele/data | 10" og 19" skap, rack, stativer og tilbehør | EC000720 | Tekstplate for koblingsplint for telekommunikasjon
| 69 | Koblingsmateriell for tele/data | 10" og 19" skap, rack, stativer og tilbehør | EC002501 | Telekommunikasjonsskap
| 69 | Koblingsmateriell for tele/data | 10" og 19" skap, rack, stativer og tilbehør | EC001031 | Tom elektronikkapsling
| 69 | Koblingsmateriell for tele/data | Data / PC kabler | EC001408 | PC-kabel
| 69 | Koblingsmateriell for tele/data | Data / PC kabler | EC001671 | Splittadapter
| 69 | Koblingsmateriell for tele/data | Fibermateriell | EC001129 | Adapter for patchpanel fiber
| 69 | Koblingsmateriell for tele/data | Fibermateriell | EC000748 | Fiber pigtail
| 69 | Koblingsmateriell for tele/data | Fibermateriell | EC000759 | Kveileramme, fiber
| 69 | Koblingsmateriell for tele/data | Fibermateriell | EC001130 | Patchpanel fiber
| 69 | Koblingsmateriell for tele/data | Fibermateriell | EC002067 | Skjøteboks for fiberoptikk
| 69 | Koblingsmateriell for tele/data | Fibermateriell | EC000762 | Skjøteboks, fiber
| 69 | Koblingsmateriell for tele/data | Fibermateriell | EC001123 | Skjøtebrett. Fiber
| 69 | Koblingsmateriell for tele/data | Fibermateriell | EC002700 | System patchkabel fiber
| 69 | Koblingsmateriell for tele/data | Fibermateriell | EC002699 | System patchpanel fiber
| 69 | Koblingsmateriell for tele/data | Fibermateriell | EC002609 | Tilbehør fiber
| 69 | Koblingsmateriell for tele/data | Fibermateriell | EC002066 | Tilbehør til skjøtekassett
| 69 | Koblingsmateriell for tele/data | Fibermateriell | EC001409 | Tilkoblingsboks, fiber
| 69 | Koblingsmateriell for tele/data | Fiberverktøy | EC001125 | Fiberkutter
| 69 | Koblingsmateriell for tele/data | Fiberverktøy | EC001126 | Kutteerktøy for fiberkabel
| 69 | Koblingsmateriell for tele/data | Fiberverktøy | EC001685 | Mikroskop for fiberoptisk kontakt
| 69 | Koblingsmateriell for tele/data | Fiberverktøy | EC001686 | Mikroskopadapter for fiberoptisk kontakt
| 69 | Koblingsmateriell for tele/data | Fiberverktøy | EC001687 | Ovn for fiberoptisk kontakt
| 69 | Koblingsmateriell for tele/data | Fiberverktøy | EC001688 | Poleringsadapter for fiberoptisk kontakt
| 69 | Koblingsmateriell for tele/data | Fiberverktøy | EC001690 | Poleringsmaskin for fiberoptisk kontakt
| 69 | Koblingsmateriell for tele/data | Fiberverktøy | EC001699 | Poleringsmatte for fiberoptisk kontakt
| 69 | Koblingsmateriell for tele/data | Fiberverktøy | EC001689 | Poleringspapir for fiberoptisk kontakt
| 69 | Koblingsmateriell for tele/data | Fiberverktøy | EC001124 | Skjøteutstyr for fiber
| 69 | Koblingsmateriell for tele/data | Konnektorer Tele/data | EC002642 | Chipkortkontakt
| 69 | Koblingsmateriell for tele/data | Konnektorer Tele/data | EC001136 | D-Sub konnektorer
| 69 | Koblingsmateriell for tele/data | Konnektorer Tele/data | EC001132 | D-Sub-plugg
| 69 | Koblingsmateriell for tele/data | Konnektorer Tele/data | EC000437 | Hus til industrikontakter
| 69 | Koblingsmateriell for tele/data | Konnektorer Tele/data | EC002640 | I/O-kontakt
| 69 | Koblingsmateriell for tele/data | Konnektorer Tele/data | EC001135 | Koaksial skjøt
| 69 | Koblingsmateriell for tele/data | Konnektorer Tele/data | EC001131 | Koaksplugg
| 69 | Koblingsmateriell for tele/data | Konnektorer Tele/data | EC000766 | Koding for datakommunikasjon
| 69 | Koblingsmateriell for tele/data | Konnektorer Tele/data | EC000796 | Plugg for industristikkontakt
| 69 | Koblingsmateriell for tele/data | Krone, LSA plinter og tilbehør | EC000371 | Koblingsplint for telekommunikasjon, LSA
| 69 | Koblingsmateriell for tele/data | Krone, LSA plinter og tilbehør | EC000718 | Ledningsføring for LSA plint
| 69 | Koblingsmateriell for tele/data | Krone, LSA plinter og tilbehør | EC000719 | Markeringshette for koblingslist
| 69 | Koblingsmateriell for tele/data | Krone, LSA plinter og tilbehør | EC000372 | Montasjeramme for LSA / Kroneplinter
| 69 | Koblingsmateriell for tele/data | Krone, LSA plinter og tilbehør | EC002979 | Overspenningsmagasin
| 69 | Koblingsmateriell for tele/data | Krone, LSA plinter og tilbehør | EC000730 | Overspenningsmagasin LSA / Krone
| 69 | Koblingsmateriell for tele/data | Krone, LSA plinter og tilbehør | EC000717 | Plugg for LSA- / Kroneplint
| 69 | Koblingsmateriell for tele/data | Patchekabler | EC001681 | Patchekabel for telekommunikasjon
| 69 | Koblingsmateriell for tele/data | Patchekabler | EC002599 | Patchekabel kobber, industri
| 69 | Koblingsmateriell for tele/data | Patchekabler | EC001263 | Patchekabel, fiber
| 69 | Koblingsmateriell for tele/data | Patchekabler | EC001262 | Patchekabel, kobber
| 69 | Koblingsmateriell for tele/data | Patchekabler | EC002607 | Patchkabel fiber, Industri
| 69 | Koblingsmateriell for tele/data | Patchekabler | EC002698 | System patchkabel kobber
| 69 | Koblingsmateriell for tele/data | Strukturert kabling, kobber | EC001679 | Bøyebegrenser for kabel
| 69 | Koblingsmateriell for tele/data | Strukturert kabling, kobber | EC001128 | Patchpanel kobber
| 69 | Koblingsmateriell for tele/data | Strukturert kabling, kobber | EC002697 | System patchpanel kobber
| 69 | Koblingsmateriell for tele/data | Vegguttak og tilbehør Tele/data | EC000467 | Balun
| 69 | Koblingsmateriell for tele/data | Vegguttak og tilbehør Tele/data | EC001264 | Datakommunikasjonuttak, kobber TP
| 69 | Koblingsmateriell for tele/data | Vegguttak og tilbehør Tele/data | EC001133 | D-Sub-hette
| 69 | Koblingsmateriell for tele/data | Vegguttak og tilbehør Tele/data | EC001122 | Fiberkonnektor
| 69 | Koblingsmateriell for tele/data | Vegguttak og tilbehør Tele/data | EC000753 | Fiberoptisk adapter
| 69 | Koblingsmateriell for tele/data | Vegguttak og tilbehør Tele/data | EC000752 | Fiberoptisk kontakt
| 69 | Koblingsmateriell for tele/data | Vegguttak og tilbehør Tele/data | EC000374 | Fordeling til telekommunikasjon
| 69 | Koblingsmateriell for tele/data | Vegguttak og tilbehør Tele/data | EC001121 | Modulærkontakt
| 69 | Koblingsmateriell for tele/data | Vegguttak og tilbehør Tele/data | EC001134 | Modulærkontakter
| 69 | Koblingsmateriell for tele/data | Vegguttak og tilbehør Tele/data | EC000376 | Monteringspanel for fiberadapter
| 69 | Koblingsmateriell for tele/data | Vegguttak og tilbehør Tele/data | EC002906 | Multi innsats/avdekking for tele/data
| 69 | Koblingsmateriell for tele/data | Vegguttak og tilbehør Tele/data | EC002605 | Multi tilkoblingsboks
| 69 | Koblingsmateriell for tele/data | Vegguttak og tilbehør Tele/data | EC000723 | Støvskjerm for datakontakt
| 69 | Koblingsmateriell for tele/data | Vegguttak og tilbehør Tele/data | EC000018 | Svakstrømsuttak / Tele/data
| 69 | Koblingsmateriell for tele/data | Vegguttak og tilbehør Tele/data | EC002606 | Tele/data innsats til veggboks
| 69 | Koblingsmateriell for tele/data | Vegguttak og tilbehør Tele/data | EC000311 | Telefon/modem-kontakt
| 69 | Koblingsmateriell for tele/data | Vegguttak og tilbehør Tele/data | EC002598 | Vegguttak fiber, Industri
| 69 | Koblingsmateriell for tele/data | Vegguttak og tilbehør Tele/data | EC002597 | Vegguttak kobber, Industri
| 80 | Instrumenter | Måle- og testinstrumenter | EC011046 | Adapter multimeter
| 80 | Instrumenter | Måle- og testinstrumenter | EC011045 | Batterisyretester
| 80 | Instrumenter | Måle- og testinstrumenter | EC001189 | Dreieretningsindikator
| 80 | Instrumenter | Måle- og testinstrumenter | EC011050 | Frostvæskemåler
| 80 | Instrumenter | Måle- og testinstrumenter | EC000495 | Gjennomgangstester
| 80 | Instrumenter | Måle- og testinstrumenter | EC001191 | Håndholdt omdreiningsmåler
| 80 | Instrumenter | Måle- og testinstrumenter | EC003596 | Industriellt testinstrument
| 80 | Instrumenter | Måle- og testinstrumenter | EC011149 | Inspeksjonskamera for avløp
| 80 | Instrumenter | Måle- og testinstrumenter | EC002977 | Kabelpåviser
| 80 | Instrumenter | Måle- og testinstrumenter | EC000496 | Kabelsøker
| 80 | Instrumenter | Måle- og testinstrumenter | EC000600 | Lampetester
| 80 | Instrumenter | Måle- og testinstrumenter | EC011111 | Luftfuktighetsmåler
| 80 | Instrumenter | Måle- og testinstrumenter | EC000412 | Luxmeter
| 80 | Instrumenter | Måle- og testinstrumenter | EC011083 | Lydstyrkemåler/Desibel
| 80 | Instrumenter | Måle- og testinstrumenter | EC002899 | Måle og testinstrument for ladestasjoner El-bil
| 80 | Instrumenter | Måle- og testinstrumenter | EC002080 | Måleapparat for kabelfeil
| 80 | Instrumenter | Måle- og testinstrumenter | EC001190 | Måleinstrument for miljøparametere, lyd - lys
| 80 | Instrumenter | Måle- og testinstrumenter | EC000601 | Måleinstrument for temperatur og klima
| 80 | Instrumenter | Måle- og testinstrumenter | EC000705 | Måleinstrument, sett
| 80 | Instrumenter | Måle- og testinstrumenter | EC003595 | Materialtester
| 80 | Instrumenter | Måle- og testinstrumenter | EC000069 | Multimeter
| 80 | Instrumenter | Måle- og testinstrumenter | EC001194 | Nett- og effektanalysator
| 80 | Instrumenter | Måle- og testinstrumenter | EC001889 | Oscilloskop
| 80 | Instrumenter | Måle- og testinstrumenter | EC001890 | Prosesskalibrator
| 80 | Instrumenter | Måle- og testinstrumenter | EC000494 | Spenningsprøver
Ny | 80 | Instrumenter | Måle- og testinstrumenter | EC003203 | Stativ | Lagt til 03.10.2018
| 80 | Instrumenter | Måle- og testinstrumenter | EC000380 | Tang-måleinstrument
| 80 | Instrumenter | Måle- og testinstrumenter | EC003592 | Temperaturindikering
| 80 | Instrumenter | Måle- og testinstrumenter | EC002081 | Temperaturprobe
| 80 | Instrumenter | Måle- og testinstrumenter | EC003530 | Termokamera
| 80 | Instrumenter | Måle- og testinstrumenter | EC001192 | Testeverktøy iht. DIN VDE 0113
| 80 | Instrumenter | Måle- og testinstrumenter | EC001196 | Testeverktøy iht. DIN VDE 0751
| 80 | Instrumenter | Måle- og testinstrumenter | EC000497 | Testinstrument i henhold til DIN VDE 0100
| 80 | Instrumenter | Måle- og testinstrumenter | EC000498 | Testinstrument i henhold til DIN VDE 0701
| 80 | Instrumenter | Måle- og testinstrumenter | EC001195 | Tilbehør for måleinstrument
Ny | 80 | Instrumenter | Måle- og testinstrumenter | EC003635 | Vibrasjonsmåler | Lagt til 03.10.2018
| 80 | Instrumenter | Måle- og testinstrumenter for innbygging | EC002299 | Frekvensmåler for innbygging
| 80 | Instrumenter | Måle- og testinstrumenter for innbygging | EC002300 | Impulsteller for innbygging
| 80 | Instrumenter | Måle- og testinstrumenter for innbygging | EC002301 | Multimeter for tavlemontering
| 80 | Instrumenter | Måle- og testinstrumenter for innbygging | EC002302 | Panel for innbygging
| 80 | Instrumenter | Måle- og testinstrumenter for innbygging | EC002293 | Reaktiv effektmåler for innbygging
| 80 | Instrumenter | Måle- og testinstrumenter for innbygging | EC002308 | Tavleinstrument Aktiv effektmeter
| 80 | Instrumenter | Måle- og testinstrumenter for innbygging | EC002292 | Tavleinstrument Ampéremeter
| 80 | Instrumenter | Måle- og testinstrumenter for innbygging | EC002294 | Turteller for innbygging
| 80 | Instrumenter | Måle- og testinstrumenter for innbygging | EC002306 | Voltmeter for innbygging
| 80 | Instrumenter | Måle- og testinstrumenter, overspenning/jordfeil/isolasjon | EC000499 | Isolasjonstester
| 80 | Instrumenter | Måle- og testinstrumenter, overspenning/jordfeil/isolasjon | EC002078 | Jordingstester
| 80 | Instrumenter | Måle- og testinstrumenter, overspenning/jordfeil/isolasjon | EC001193 | Lekkasjestrømmåler
| 80 | Instrumenter | Måle- og testinstrumenter, overspenning/jordfeil/isolasjon | EC002495 | Prøve- og testapparat for overspenningsvern
| 80 | Instrumenter | Måle- og testinstrumenter, overspenning/jordfeil/isolasjon | EC002079 | Testapparat for jordfeilbryter
| 80 | Instrumenter | Måle- og testinstrumenter, tele/data/antenne | EC000305 | Måle-/testapparat for kommunikasjonsteknikk
| 80 | Instrumenter | Måle- og testinstrumenter, tele/data/antenne | EC000500 | Måleapparat for kabellengde, kabelssøker
| 80 | Instrumenter | Måle- og testinstrumenter, tele/data/antenne | EC001083 | Måleinstrument for antenne
| 80 | Instrumenter | Måle- og testinstrumenter, tele/data/antenne | EC001697 | Målesnor for optisk fiber
| 80 | Instrumenter | Måle- og testinstrumenter, tilbehør | EC002744 | Kalibrering måleinstrument
| 80 | Instrumenter | Måle- og testinstrumenter, tilbehør | EC002048 | Målertrafo
| 80 | Instrumenter | Måle- og testinstrumenter, tilbehør | EC002303 | Shunt
| 80 | Instrumenter | Måle- og testinstrumenter, tilbehør | EC000798 | Testpinne
| 80 | Instrumenter | Måle- og testinstrumenter, tilbehør | EC002255 | Testplugg
| 80 | Instrumenter | Måle- og testinstrumenter, tilbehør | EC002749 | Tilbehør for Photovoltaik Dataklogger
| 82 | Målere og måleromkoblere | Målere | EC001641 | Driftstimeteller
| 82 | Målere og måleromkoblere | Målere | EC001506 | Elektronisk kilowattimemåler
| 82 | Målere og måleromkoblere | Målere | EC002845 | Energiforbruksmåler
| 82 | Målere og måleromkoblere | Målere | EC000342 | Maksimalvokter for DIN-skinne
| 86 | Kondensatorer | Kondensatorer | EC001516 | Kondensator
| 88 | Verktøy | Anleggsverktøy | EC003380 | Betong stamper, hånd
| 88 | Verktøy | Anleggsverktøy | EC011879 | Fiberduk | Lagt til 17.10.2018
| 88 | Verktøy | Anleggsverktøy | EC002168 | Hakke
| 88 | Verktøy | Anleggsverktøy | EC003593 | Høygaffel
| 88 | Verktøy | Anleggsverktøy | EC002150 | Kost
| 88 | Verktøy | Anleggsverktøy | EC002177 | Mureskje
| 88 | Verktøy | Anleggsverktøy | EC011123 | Propanflaske
| 88 | Verktøy | Anleggsverktøy | EC003386 | Rake
| 88 | Verktøy | Anleggsverktøy | EC003387 | Sigd
| 88 | Verktøy | Anleggsverktøy | EC002194 | Skuffe
| 88 | Verktøy | Anleggsverktøy | EC010439 | Slangetrommel, enkelt slange
| 88 | Verktøy | Anleggsverktøy | EC002208 | Spade
| 88 | Verktøy | Anleggsverktøy | EC000152 | Sparkelspade
| 88 | Verktøy | Anleggsverktøy | EC002131 | Stålbørste
| 88 | Verktøy | Anleggsverktøy | EC003384 | Stolpespade
| 88 | Verktøy | Anleggsverktøy | EC002201 | Trillebår
| 88 | Verktøy | Anleggsverktøy | EC003124 | Trykksprøyte
| 88 | Verktøy | Anleggsverktøy | EC003378 | Ugressfjerner, gassdrevet
| 88 | Verktøy | Anleggsverktøy | EC003551 | Vannbarriere
| 88 | Verktøy | Arbeidsbenker o.l. | EC002224 | Arbeidsbenk
| 88 | Verktøy | Arbeidsbenker o.l. | EC002183 | Arbeidsbenk for med feste for rør
| 88 | Verktøy | Arbeidsbenker o.l. | EC002165 | Arbeidsbukk
| 88 | Verktøy | Arbeidsklær | EC003582 | Antrekk / bekledning
| 88 | Verktøy | Arbeidsklær | EC002085 | Arbeidsbukse
| 88 | Verktøy | Arbeidsklær | EC002082 | Arbeidsfrakk
| 88 | Verktøy | Arbeidsklær | EC002088 | Arbeidskjorte
| 88 | Verktøy | Arbeidsklær | EC002083 | Arbeidsvest
| 88 | Verktøy | Arbeidsklær | EC012045 | Beskyttelseshette
| 88 | Verktøy | Arbeidsklær | EC002830 | Bukseseler
| 88 | Verktøy | Arbeidsklær | EC002832 | Engangshandsker
| 88 | Verktøy | Arbeidsklær | EC002097 | Genser
| 88 | Verktøy | Arbeidsklær | EC003577 | Hodeplagg
| 88 | Verktøy | Arbeidsklær | EC002108 | Innerhanske
| 88 | Verktøy | Arbeidsklær | EC002091 | Jakke
| 88 | Verktøy | Arbeidsklær | EC002095 | Kjeledress
| 88 | Verktøy | Arbeidsklær | EC003576 | Kjole
| 88 | Verktøy | Arbeidsklær | EC002831 | Overtrekksko
| 88 | Verktøy | Arbeidsklær | EC003578 | Ryggbeskyttelse
| 88 | Verktøy | Arbeidsklær | EC003573 | Skjørt
| 88 | Verktøy | Arbeidsklær | EC002094 | Snekkerbukse
| 88 | Verktøy | Arbeidsklær | EC003000 | Sokker/strømper
| 88 | Verktøy | Arbeidsklær | EC002940 | Tilbehør for arbeidsklær
| 88 | Verktøy | Arbeidsklær | EC003580 | Undertøy
| 88 | Verktøy | Avisolering og kabelkutteverktøy | EC002778 | Avisolering- og nitemaskin
| 88 | Verktøy | Avisolering og kabelkutteverktøy | EC002109 | Avisoleringstang
| 88 | Verktøy | Avisolering og kabelkutteverktøy | EC000163 | Avmantlingsverktøy
| 88 | Verktøy | Avisolering og kabelkutteverktøy | EC000142 | Kabelkutter
| 88 | Verktøy | Avisolering og kabelkutteverktøy | EC001188 | Kabelkutter
| 88 | Verktøy | Avisolering og kabelkutteverktøy | EC000155 | Kniv
| 88 | Verktøy | Avisolering og kabelkutteverktøy | EC000385 | Spesialverktøy for telekommunikasjonsteknikk
| 88 | Verktøy | Avisolering og kabelkutteverktøy | EC002808 | Tang for isolerende strømpe
| 88 | Verktøy | Batteridrevet verktøy og tilbehør | EC003005 | Båndfil, batteri
| 88 | Verktøy | Batteridrevet verktøy og tilbehør | EC001199 | Batteri for elektroverktøy
| 88 | Verktøy | Batteridrevet verktøy og tilbehør | EC001184 | Batterilader for el-verktøy
| 88 | Verktøy | Batteridrevet verktøy og tilbehør | EC002820 | Betongvibrator, batteri
| 88 | Verktøy | Batteridrevet verktøy og tilbehør | EC001365 | Blindnagleverktøy, batteri
| 88 | Verktøy | Batteridrevet verktøy og tilbehør | EC003283 | Bor / meiselhammer, batteri
| 88 | Verktøy | Batteridrevet verktøy og tilbehør | EC001367 | Borhammer, batteri
| 88 | Verktøy | Batteridrevet verktøy og tilbehør | EC001369 | Bormaskin, batteri
| 88 | Verktøy | Batteridrevet verktøy og tilbehør | EC001371 | Bormaskin/skrutrekker, batteri
| 88 | Verktøy | Batteridrevet verktøy og tilbehør | EC001375 | Eksentersliper, batteri
| 88 | Verktøy | Batteridrevet verktøy og tilbehør | EC001387 | Fugepistol, batteri
| 88 | Verktøy | Batteridrevet verktøy og tilbehør | EC003285 | Gjengestangkutter, batteri
| 88 | Verktøy | Batteridrevet verktøy og tilbehør | EC002915 | Håndbåndsag (batteri)
| 88 | Verktøy | Batteridrevet verktøy og tilbehør | EC001384 | Høvel, batteri
| 88 | Verktøy | Batteridrevet verktøy og tilbehør | EC003287 | Kantfres, batteri
| 88 | Verktøy | Batteridrevet verktøy og tilbehør | EC003006 | Limpistol (batteri)
| 88 | Verktøy | Batteridrevet verktøy og tilbehør | EC003289 | Løvsuger /-blåser, batteri
| 88 | Verktøy | Batteridrevet verktøy og tilbehør | EC003290 | Luftpumpe, batteri
| 88 | Verktøy | Batteridrevet verktøy og tilbehør | EC003288 | Metallsaks, batteri
| 88 | Verktøy | Batteridrevet verktøy og tilbehør | EC003363 | Multimaskin sett, batteri
| 88 | Verktøy | Batteridrevet verktøy og tilbehør | EC003362 | Multimaskin, batteri
| 88 | Verktøy | Batteridrevet verktøy og tilbehør | EC001377 | Multisag, batteri
| 88 | Verktøy | Batteridrevet verktøy og tilbehør | EC002930 | Multiverktøy (batteri)
| 88 | Verktøy | Batteridrevet verktøy og tilbehør | EC003292 | Nålhammer, batteri
| 88 | Verktøy | Batteridrevet verktøy og tilbehør | EC001187 | Nettadapter for batteriverktøy
| 88 | Verktøy | Batteridrevet verktøy og tilbehør | EC003278 | Nibbler (batteri)
| 88 | Verktøy | Batteridrevet verktøy og tilbehør | EC002819 | Overfres, batteri
| 88 | Verktøy | Batteridrevet verktøy og tilbehør | EC001397 | Plansliper, batteri
| 88 | Verktøy | Batteridrevet verktøy og tilbehør | EC002816 | Plansliper, batteri
| 88 | Verktøy | Batteridrevet verktøy og tilbehør | EC001380 | Sirkelsag, batteri
| 88 | Verktøy | Batteridrevet verktøy og tilbehør | EC001386 | Sirkelsag, batteri
| 88 | Verktøy | Batteridrevet verktøy og tilbehør | EC001395 | Skrutrekker, batteri
| 88 | Verktøy | Batteridrevet verktøy og tilbehør | EC001391 | Slagbormaskin, batteri
| 88 | Verktøy | Batteridrevet verktøy og tilbehør | EC001393 | Slagtrekker, batteri
| 88 | Verktøy | Batteridrevet verktøy og tilbehør | EC001400 | Stiftepistol, batteri
| 88 | Verktøy | Batteridrevet verktøy og tilbehør | EC001891 | Bajonettsag, batteri
| 88 | Verktøy | Batteridrevet verktøy og tilbehør | EC001405 | Stikksag, batteri
| 88 | Verktøy | Batteridrevet verktøy og tilbehør | EC003299 | Tilbehør for inspeksjonskamera, batteri
| 88 | Verktøy | Batteridrevet verktøy og tilbehør | EC003279 | Universalsaks, batteri
| 88 | Verktøy | Batteridrevet verktøy og tilbehør | EC002931 | Verktøysett, elektrisk/batteri
| 88 | Verktøy | Batteridrevet verktøy og tilbehør | EC001401 | Vinkelbormaskin, batteri
| 88 | Verktøy | Batteridrevet verktøy og tilbehør | EC001403 | Vinkelbormaskin/skrutrekker, batteri
| 88 | Verktøy | Batteridrevet verktøy og tilbehør | EC003298 | Vinkelskrutrekker, batteri
| 88 | Verktøy | Batteridrevet verktøy og tilbehør | EC002901 | Vinkelsliper (batteri)
| 88 | Verktøy | Elektriske bormaskiner og tilbehør | EC002230 | Adapter for SDS-bor
| 88 | Verktøy | Elektriske bormaskiner og tilbehør | EC000945 | Bor
| 88 | Verktøy | Elektriske bormaskiner og tilbehør | EC001366 | Bor- og meiselhammer, elektrisk
| 88 | Verktøy | Elektriske bormaskiner og tilbehør | EC002243 | Bordmontert bormaskin
| 88 | Verktøy | Elektriske bormaskiner og tilbehør | EC000704 | Borekrone
| 88 | Verktøy | Elektriske bormaskiner og tilbehør | EC003437 | Borestøv oppsamler
| 88 | Verktøy | Elektriske bormaskiner og tilbehør | EC001368 | Borhammer, elektrisk
| 88 | Verktøy | Elektriske bormaskiner og tilbehør | EC001370 | Bormaskin, elektrisk
| 88 | Verktøy | Elektriske bormaskiner og tilbehør | EC001372 | Bormaskin/skrutrekker, elektrisk
| 88 | Verktøy | Elektriske bormaskiner og tilbehør | EC011842 | Borrsett
| 88 | Verktøy | Elektriske bormaskiner og tilbehør | EC011933 | Borr-slipemaskin
| 88 | Verktøy | Elektriske bormaskiner og tilbehør | EC002125 | Chuck
| 88 | Verktøy | Elektriske bormaskiner og tilbehør | EC002126 | Chucknøkkel
| 88 | Verktøy | Elektriske bormaskiner og tilbehør | EC001373 | Diamantbormaskin, elektrisk
| 88 | Verktøy | Elektriske bormaskiner og tilbehør | EC011839 | Forsenker
| 88 | Verktøy | Elektriske bormaskiner og tilbehør | EC011840 | Forsenkersett
| 88 | Verktøy | Elektriske bormaskiner og tilbehør | EC002231 | Holder for borkrone
| 88 | Verktøy | Elektriske bormaskiner og tilbehør | EC002232 | Holder for hullsag
| 88 | Verktøy | Elektriske bormaskiner og tilbehør | EC000415 | Hullsag
| 88 | Verktøy | Elektriske bormaskiner og tilbehør | EC003435 | Kvistbor
| 88 | Verktøy | Elektriske bormaskiner og tilbehør | EC003441 | Meiselsett for borhammer
| 88 | Verktøy | Elektriske bormaskiner og tilbehør | EC001392 | Slagbormaskin, elektrisk
| 88 | Verktøy | Elektriske bormaskiner og tilbehør | EC001394 | Slagtrekker, elektrisk
| 88 | Verktøy | Elektriske bormaskiner og tilbehør | EC002241 | Stativ for diamantboremaskin
| 88 | Verktøy | Elektriske bormaskiner og tilbehør | EC000162 | Trinnbor
| 88 | Verktøy | Elektriske bormaskiner og tilbehør | EC001362 | Universal hullsag og tilbehør
| 88 | Verktøy | Elektriske bormaskiner og tilbehør | EC001402 | Vinkelbormaskin, elektrisk
| 88 | Verktøy | Elektrisk hage/anleggsredskap og tilbehør | EC011952 | Betongblander (elektrisk)
| 88 | Verktøy | Elektrisk hage/anleggsredskap og tilbehør | EC002821 | Betongvibrator, elektrisk
| 88 | Verktøy | Elektrisk hage/anleggsredskap og tilbehør | EC002245 | Bordmontert slipemaskin
| 88 | Verktøy | Elektrisk hage/anleggsredskap og tilbehør | EC001514 | Eksentersliper, elektrisk
| 88 | Verktøy | Elektrisk hage/anleggsredskap og tilbehør | EC001197 | Elektrisk båndslipemaskin
| 88 | Verktøy | Elektrisk hage/anleggsredskap og tilbehør | EC002818 | Flisekutter
| 88 | Verktøy | Elektrisk hage/anleggsredskap og tilbehør | EC001379 | Gjengemaskin (elektrisk
| 88 | Verktøy | Elektrisk hage/anleggsredskap og tilbehør | EC002799 | Gressklipper (elektrisk)
| 88 | Verktøy | Elektrisk hage/anleggsredskap og tilbehør | EC002796 | Gressklipper, batteri
| 88 | Verktøy | Elektrisk hage/anleggsredskap og tilbehør | EC002801 | Gresstrimmer, batteri
| 88 | Verktøy | Elektrisk hage/anleggsredskap og tilbehør | EC002802 | Gresstrimmer, elektrisk
| 88 | Verktøy | Elektrisk hage/anleggsredskap og tilbehør | EC002771 | Hagesaks, batteri
| 88 | Verktøy | Elektrisk hage/anleggsredskap og tilbehør | EC002772 | Hagesaks, elektrisk
| 88 | Verktøy | Elektrisk hage/anleggsredskap og tilbehør | EC002775 | Hekksaks, batteri
| 88 | Verktøy | Elektrisk hage/anleggsredskap og tilbehør | EC002776 | hekksaks, elektrisk
| 88 | Verktøy | Elektrisk hage/anleggsredskap og tilbehør | EC001374 | Hjørneslipemaskin, elektrisk
| 88 | Verktøy | Elektrisk hage/anleggsredskap og tilbehør | EC001385 | Høvel, elektrisk
| 88 | Verktøy | Elektrisk hage/anleggsredskap og tilbehør | EC002240 | Hullstanse
| 88 | Verktøy | Elektrisk hage/anleggsredskap og tilbehør | EC000245 | Kabeltrommelstativ
| 88 | Verktøy | Elektrisk hage/anleggsredskap og tilbehør | EC002773 | Kantklipper, batteri
| 88 | Verktøy | Elektrisk hage/anleggsredskap og tilbehør | EC002774 | Kantklipper, elektrisk
| 88 | Verktøy | Elektrisk hage/anleggsredskap og tilbehør | EC000173 | Kappe-/slipeskive
| 88 | Verktøy | Elektrisk hage/anleggsredskap og tilbehør | EC002782 | Kjedesag, batteri
| 88 | Verktøy | Elektrisk hage/anleggsredskap og tilbehør | EC002791 | Kjedesag, elektrisk
| 88 | Verktøy | Elektrisk hage/anleggsredskap og tilbehør | EC002770 | Kompostkvern, elektrisk
| 88 | Verktøy | Elektrisk hage/anleggsredskap og tilbehør | EC001382 | Limpistol, elektrisk
| 88 | Verktøy | Elektrisk hage/anleggsredskap og tilbehør | EC000623 | Limstav for limpistol
| 88 | Verktøy | Elektrisk hage/anleggsredskap og tilbehør | EC000543 | Løvblåser /-suger
| 88 | Verktøy | Elektrisk hage/anleggsredskap og tilbehør | EC002833 | Maskinmeisel
| 88 | Verktøy | Elektrisk hage/anleggsredskap og tilbehør | EC001388 | Meiselhammer, elektrisk
| 88 | Verktøy | Elektrisk hage/anleggsredskap og tilbehør | EC002929 | Multiverktøy (elektrisk)
| 88 | Verktøy | Elektrisk hage/anleggsredskap og tilbehør | EC000178 | Murnotfres, elektrisk
| 88 | Verktøy | Elektrisk hage/anleggsredskap og tilbehør | EC002235 | Notfres for betong
| 88 | Verktøy | Elektrisk hage/anleggsredskap og tilbehør | EC002813 | Overfres, elektrisk
| 88 | Verktøy | Elektrisk hage/anleggsredskap og tilbehør | EC001398 | Plansliper, elektrisk
| 88 | Verktøy | Elektrisk hage/anleggsredskap og tilbehør | EC002817 | Plansliper, elektrisk
| 88 | Verktøy | Elektrisk hage/anleggsredskap og tilbehør | EC000177 | Platenibbler, elektrisk
| 88 | Verktøy | Elektrisk hage/anleggsredskap og tilbehør | EC001364 | Platesaks, elektrisk
| 88 | Verktøy | Elektrisk hage/anleggsredskap og tilbehør | EC002803 | Plenlufter, batteri
| 88 | Verktøy | Elektrisk hage/anleggsredskap og tilbehør | EC002804 | Plenlufter, elektrisk
| 88 | Verktøy | Elektrisk hage/anleggsredskap og tilbehør | EC002823 | Power generator
| 88 | Verktøy | Elektrisk hage/anleggsredskap og tilbehør | EC002234 | Roterende stålbørste
| 88 | Verktøy | Elektrisk hage/anleggsredskap og tilbehør | EC002246 | Senterbor
| 88 | Verktøy | Elektrisk hage/anleggsredskap og tilbehør | EC001396 | Skrutrekker, elektrisk
| 88 | Verktøy | Elektrisk hage/anleggsredskap og tilbehør | EC002811 | Tilbehør til gressklipper
| 88 | Verktøy | Elektrisk hage/anleggsredskap og tilbehør | EC002806 | Tilbehør til gressklipper
| 88 | Verktøy | Elektrisk hage/anleggsredskap og tilbehør | EC002810 | Tilbehør til gresstrimmer
| 88 | Verktøy | Elektrisk hage/anleggsredskap og tilbehør | EC002807 | Tilbehør til hekksaks
| 88 | Verktøy | Elektrisk hage/anleggsredskap og tilbehør | EC002805 | Tilbehør til kompostkvern
| 88 | Verktøy | Elektrisk hage/anleggsredskap og tilbehør | EC002812 | Tilbehør til plenlufter
| 88 | Verktøy | Elektrisk hage/anleggsredskap og tilbehør | EC002688 | Tilbehør til varmluftpistol
| 88 | Verktøy | Elektrisk hage/anleggsredskap og tilbehør | EC001383 | Varmluftpistol, elektrisk
| 88 | Verktøy | Elektrisk hage/anleggsredskap og tilbehør | EC001404 | Vinkelsliper, elektrisk
| 88 | Verktøy | Elektrisk verktøy og tilbehør | EC003347 | Avfasingsmaskin for sveisefuger, elektrisk
| 88 | Verktøy | Elektrisk verktøy og tilbehør | EC003004 | Båndfil (elektrisk)
| 88 | Verktøy | Elektrisk verktøy og tilbehør | EC003303 | Børstesliper, elektrisk
| 88 | Verktøy | Elektrisk verktøy og tilbehør | EC003307 | Falsemaskin
| 88 | Verktøy | Elektrisk verktøy og tilbehør | EC003311 | Flathode slipemaskin, elektrisk
| 88 | Verktøy | Elektrisk verktøy og tilbehør | EC003354 | Fresemaskin for trappevange, elektrisk
| 88 | Verktøy | Elektrisk verktøy og tilbehør | EC011118 | Fryseapparat til rør
| 88 | Verktøy | Elektrisk verktøy og tilbehør | EC003312 | Fugepresse, elektrisk
| 88 | Verktøy | Elektrisk verktøy og tilbehør | EC003315 | Gjengestang kutter, elektrisk
| 88 | Verktøy | Elektrisk verktøy og tilbehør | EC012172 | Høytrykkspyler
| 88 | Verktøy | Elektrisk verktøy og tilbehør | EC003317 | Kantfres, elektrisk
| 88 | Verktøy | Elektrisk verktøy og tilbehør | EC003318 | Kilsveissliper, elektrisk
| 88 | Verktøy | Elektrisk verktøy og tilbehør | EC003322 | Kittfres, elektrisk
| 88 | Verktøy | Elektrisk verktøy og tilbehør | EC003321 | Kjedefres, elektrisk
| 88 | Verktøy | Elektrisk verktøy og tilbehør | EC003324 | Lakkfres, elektrisk
| 88 | Verktøy | Elektrisk verktøy og tilbehør | EC003012 | lamellfres (elektrisk)
| 88 | Verktøy | Elektrisk verktøy og tilbehør | EC003325 | Lineærsliper, elektrisk
| 88 | Verktøy | Elektrisk verktøy og tilbehør | EC003326 | Magasinskrutrekker, elektrisk
| 88 | Verktøy | Elektrisk verktøy og tilbehør | EC003281 | Multimaskin, elektrisk
| 88 | Verktøy | Elektrisk verktøy og tilbehør | EC003309 | Multimaskinsett, elektrisk
| 88 | Verktøy | Elektrisk verktøy og tilbehør | EC003327 | Multisliper, elektrisk
| 88 | Verktøy | Elektrisk verktøy og tilbehør | EC003328 | Nålhammer, elektrisk
| 88 | Verktøy | Elektrisk verktøy og tilbehør | EC003305 | Pluggmaskin, elektrisk
| 88 | Verktøy | Elektrisk verktøy og tilbehør | EC003332 | Poleringsmaskin, elektrisk
| 88 | Verktøy | Elektrisk verktøy og tilbehør | EC003334 | Rørbåndsliper
| 88 | Verktøy | Elektrisk verktøy og tilbehør | EC003594 | Rørfalsemaskin
| 88 | Verktøy | Elektrisk verktøy og tilbehør | EC003335 | Sanerings- / betongfres, elektrisk
| 88 | Verktøy | Elektrisk verktøy og tilbehør | EC003337 | Skrape, elektrisk
| 88 | Verktøy | Elektrisk verktøy og tilbehør | EC003349 | Sprøytepistol, elektrisk
| 88 | Verktøy | Elektrisk verktøy og tilbehør | EC003351 | Tapetfjerner, elektrisk
| 88 | Verktøy | Elektrisk verktøy og tilbehør | EC003352 | Teppefjerner, elektrisk
| 88 | Verktøy | Elektrisk verktøy og tilbehør | EC012175 | Tilbehør for høytrykkspyler
| 88 | Verktøy | Elektrisk verktøy og tilbehør | EC003308 | Tilbehørsett for multimaskin
| 88 | Verktøy | Elektrisk verktøy og tilbehør | EC003302 | Varmeapparat for arbeidsstykker og lager
| 88 | Verktøy | Elektrisk verktøy og tilbehør | EC003330 | Våtsliper, elektrisk
| 88 | Verktøy | Elektriske sager og tilbehør | EC000172 | Bajonettsag, elektrisk
| 88 | Verktøy | Elektriske sager og tilbehør | EC002239 | Bajonettsagblad
| 88 | Verktøy | Elektriske sager og tilbehør | EC002988 | Båndsag, elektrisk
| 88 | Verktøy | Elektriske sager og tilbehør | EC002917 | Båndsagblad
| 88 | Verktøy | Elektriske sager og tilbehør | EC002815 | Bord-, kapp- og gjerdingssag, halvstasjonær, elektrisk
| 88 | Verktøy | Elektriske sager og tilbehør | EC002244 | Bordmontert sirkelsag
| 88 | Verktøy | Elektriske sager og tilbehør | EC003304 | Diamantsag, elektrisk
| 88 | Verktøy | Elektriske sager og tilbehør | EC002916 | Håndbåndsag (elektrisk)
| 88 | Verktøy | Elektriske sager og tilbehør | EC002814 | Kappsag, elektrisk halvstasjonær
| 88 | Verktøy | Elektriske sager og tilbehør | EC001378 | Multisag, elektrisk
| 88 | Verktøy | Elektriske sager og tilbehør | EC003016 | Sagblad for multisag
| 88 | Verktøy | Elektriske sager og tilbehør | EC001381 | Sirkelsag, elektrisk
| 88 | Verktøy | Elektriske sager og tilbehør | EC002237 | Sirkelsagblad
| 88 | Verktøy | Elektriske sager og tilbehør | EC001399 | Stikksag, elektrisk
| 88 | Verktøy | Elektriske sager og tilbehør | EC002242 | Stikksagblad
| 88 | Verktøy | Gjengeverktøy | EC002198 | Gjengebakker for svingjern
| 88 | Verktøy | Gjengeverktøy | EC011133 | Gjengebakke
| 88 | Verktøy | Gjengeverktøy | EC002155 | Gjengetapp
| 88 | Verktøy | Gjengeverktøy | EC002226 | Gjengetappholder
| 88 | Verktøy | Gjengeverktøy | EC002227 | Svingjern for gjengetapp
| 88 | Verktøy | Gjengeverktøy | EC003010 | Tilbehør for gjengeverktøy
| 88 | Verktøy | Hammer, slager, dor, brekkjern, fil | EC003613 | Boltepistol
| 88 | Verktøy | Hammer, slager, dor, brekkjern, fil | EC002129 | Brekkjern
| 88 | Verktøy | Hammer, slager, dor, brekkjern, fil | EC002140 | Fil
| 88 | Verktøy | Hammer, slager, dor, brekkjern, fil | EC002141 | Filhåndtak
| 88 | Verktøy | Hammer, slager, dor, brekkjern, fil | EC002348 | Gasspatron for spikerpistol
| 88 | Verktøy | Hammer, slager, dor, brekkjern, fil | EC002156 | Gradeverktøy
| 88 | Verktøy | Hammer, slager, dor, brekkjern, fil | EC000161 | Hammer/slager
| 88 | Verktøy | Hammer, slager, dor, brekkjern, fil | EC011829 | Hammerhode
| 88 | Verktøy | Hammer, slager, dor, brekkjern, fil | EC000146 | Håndmeisel
| 88 | Verktøy | Hammer, slager, dor, brekkjern, fil | EC011830 | Håndtak for hammer/slager
| 88 | Verktøy | Hammer, slager, dor, brekkjern, fil | EC002135 | Innslagsdor for ankerhylse
| 88 | Verktøy | Hammer, slager, dor, brekkjern, fil | EC000365 | Innslagsor
| 88 | Verktøy | Hammer, slager, dor, brekkjern, fil | EC011826 | Meisel- og gjennomdriversett
| 88 | Verktøy | Hammer, slager, dor, brekkjern, fil | EC002112 | Øks
| 88 | Verktøy | Hammer, slager, dor, brekkjern, fil | EC003393 | Rivningsjern
| 88 | Verktøy | Hammer, slager, dor, brekkjern, fil | EC002195 | Slagbeskyttelse for håndmeisel
| 88 | Verktøy | Hammer, slager, dor, brekkjern, fil | EC002142 | Spikerpistol
| 88 | Verktøy | Hammer, slager, dor, brekkjern, fil | EC000619 | Stemjern
| 88 | Verktøy | Hammer, slager, dor, brekkjern, fil | EC011831 | Tilbehør til hammer, meisel og gjennomdriver
| 88 | Verktøy | Håndverktøy | EC003405 | Avmagnetiseringsverktøy
| 88 | Verktøy | Håndverktøy | EC003388 | Bærehåndtak for bygningsplater
| 88 | Verktøy | Håndverktøy | EC011941 | Båndholder
| 88 | Verktøy | Håndverktøy | EC011851 | Bladsøker
| 88 | Verktøy | Håndverktøy | EC011841 | Boltuttrekker
| 88 | Verktøy | Håndverktøy | EC003409 | Børstesett
| 88 | Verktøy | Håndverktøy | EC011072 | Bøtte
| 88 | Verktøy | Håndverktøy | EC011827 | Deler for momentverktøy
| 88 | Verktøy | Håndverktøy | EC003382 | Drillapparat, tvinner
| 88 | Verktøy | Håndverktøy | EC002164 | Feiebrett
| 88 | Verktøy | Håndverktøy | EC012036 | Fettpistol
| 88 | Verktøy | Håndverktøy | EC011838 | Filsett
| 88 | Verktøy | Håndverktøy | EC003367 | Fjærvekt
| 88 | Verktøy | Håndverktøy | EC003412 | Flisesnor, gummi
| 88 | Verktøy | Håndverktøy | EC003413 | Flisleggersvamp
| 88 | Verktøy | Håndverktøy | EC002163 | Fugepistol
| 88 | Verktøy | Håndverktøy | EC011078 | Gasstenner
| 88 | Verktøy | Håndverktøy | EC000153 | Gipsbeholder
| 88 | Verktøy | Håndverktøy | EC002149 | Håndholdt nibbler
| 88 | Verktøy | Håndverktøy | EC003449 | Håndslipesett
| 88 | Verktøy | Håndverktøy | EC003385 | Hekksaks, hånd
| 88 | Verktøy | Håndverktøy | EC002221 | Hengelås
| 88 | Verktøy | Håndverktøy | EC011106 | Inspeksjonskamera
| 88 | Verktøy | Håndverktøy | EC002159 | Inspeksjonsspeil
| 88 | Verktøy | Håndverktøy | EC003214 | Kile
| 88 | Verktøy | Håndverktøy | EC011052 | Kost
| 88 | Verktøy | Håndverktøy | EC002110 | Lager- / skiveavtrekker
| 88 | Verktøy | Håndverktøy | EC002138 | Malerulle
| 88 | Verktøy | Håndverktøy | EC002113 | Mappe for beskyttelse av byggetegninger
| 88 | Verktøy | Håndverktøy | EC002868 | Momentforsterker
| 88 | Verktøy | Håndverktøy | EC011837 | Multifunksjonsverktøy
| 88 | Verktøy | Håndverktøy | EC002182 | Oljekanne
| 88 | Verktøy | Håndverktøy | EC003549 | Pakkemateriale
| 88 | Verktøy | Håndverktøy | EC000150 | Pensel
| 88 | Verktøy | Håndverktøy | EC000182 | Pinsett
| 88 | Verktøy | Håndverktøy | EC003414 | Plateheis
| 88 | Verktøy | Håndverktøy | EC011939 | Pussekloss
| 88 | Verktøy | Håndverktøy | EC011128 | Rengjøringsbørste
| 88 | Verktøy | Håndverktøy | EC011141 | Rep/Tau
| 88 | Verktøy | Håndverktøy | EC003442 | Rørestav
| 88 | Verktøy | Håndverktøy | EC011053 | Skaft
| 88 | Verktøy | Håndverktøy | EC011926 | Skrape stål
| 88 | Verktøy | Håndverktøy | EC011942 | Slipehjulsavretter | 26.06.2019 Endres til Smergelskiveavretter
| 88 | Verktøy | Håndverktøy | EC002196 | Slipepapir
| 88 | Verktøy | Håndverktøy | EC002900 | Slipepapir sett | 22.08.2019 Endret fra Slipepapir
| 88 | Verktøy | Håndverktøy | EC011936 | Slipestein/Bryne
| 88 | Verktøy | Håndverktøy | EC011937 | Slipestift for drill
| 88 | Verktøy | Håndverktøy | EC011995 | Slipestiftsett
| 88 | Verktøy | Håndverktøy | EC011940 | Slippekloss,myk | 26.06.2019 Endres til Slipesvamp
| 88 | Verktøy | Håndverktøy | EC012328 | Søppelsekk
| 88 | Verktøy | Håndverktøy | EC003403 | Sparkelsett
| 88 | Verktøy | Håndverktøy | EC011835 | Stakeverktøy til avløpsrør
| 88 | Verktøy | Håndverktøy | EC011944 | Stålull
| 88 | Verktøy | Håndverktøy | EC011927 | Stiftemaskin, manuell
| 88 | Verktøy | Håndverktøy | EC011929 | Stiftfjerner
| 88 | Verktøy | Håndverktøy | EC003550 | Tank for spillolje/kjemikalier
| 88 | Verktøy | Håndverktøy | EC003453 | Tappforsenker
| 88 | Verktøy | Håndverktøy | EC011923 | Tilbehør til høvel | Lagt til 17.06.2019
| 88 | Verktøy | Håndverktøy | EC011943 | Tilbehør til slipeskiveavretter | 26.06.2019 Endres til Tilbehør til Smergelskiveavretter
| 88 | Verktøy | Håndverktøy | EC012062 | Tilbehør til sprøytepistol
| 88 | Verktøy | Håndverktøy | EC002215 | Trakt
| 88 | Verktøy | Håndverktøy | EC001203 | Tralle / vogn
| 88 | Verktøy | Håndverktøy | EC010885 | Utløpstrakt
| 88 | Verktøy | Håndverktøy | EC011949 | Vindusskrape
| 88 | Verktøy | Hulltagingsutstyr | EC002127 | Blåsebelg for borehull
| 88 | Verktøy | Hulltagingsutstyr | EC002128 | Boremal for innfellingsbokser
| 88 | Verktøy | Hulltagingsutstyr | EC000760 | Hullkutter for plast og myke materialer
| 88 | Verktøy | Hulltagingsutstyr | EC000156 | Hullstanse
| 88 | Verktøy | Hulltagingsutstyr | EC002121 | Hullstansesett
| 88 | Verktøy | Hulltagingsutstyr | EC003436 | Isbor
| 88 | Verktøy | Hulltagingsutstyr | EC002136 | Jordbor
| 88 | Verktøy | Hulltagingsutstyr | EC002690 | Strammeskrue for hulltaker
| 88 | Verktøy | Hulltagingsutstyr | EC003011 | Tilbehør for hullsag og bor
| 88 | Verktøy | Hulltagingsutstyr | EC002691 | Tilbehør for hullstanse
| 88 | Verktøy | Hulltagingsutstyr | EC001085 | Verktøy for hulltaging
| 88 | Verktøy | Kabeltrekkeutstyr | EC002189 | Bøyefjær
| 88 | Verktøy | Kabeltrekkeutstyr | EC000246 | Kabelrulle
| 88 | Verktøy | Kabeltrekkeutstyr | EC002912 | Kabeltrekkeklemme
| 88 | Verktøy | Kabeltrekkeutstyr | EC002161 | Kabeltrekkestrømpe
| 88 | Verktøy | Kabeltrekkeutstyr | EC002160 | Pumpe for kabeltrekking
| 88 | Verktøy | Kabeltrekkeutstyr | EC001198 | Stativ for kabelsneller
| 88 | Verktøy | Kabeltrekkeutstyr | EC003007 | Tilbehør til kabeltrekkeutstyr
| 88 | Verktøy | Kabeltrekkeutstyr | EC000167 | Trekkefjær
| 88 | Verktøy | Lommelykter og provisoriske lamper | EC000346 | Byggeplassbelysning
| 88 | Verktøy | Lommelykter og provisoriske lamper | EC000988 | Ex lommelykt
| 88 | Verktøy | Lommelykter og provisoriske lamper | EC000347 | Håndlampe
| 88 | Verktøy | Lommelykter og provisoriske lamper | EC000694 | Håndlykt
| 88 | Verktøy | Lommelykter og provisoriske lamper | EC000987 | Lommelykt
| 88 | Verktøy | Lodde- og sveiseutstyr og tilbehør | EC001267 | Avloddingslisse
| 88 | Verktøy | Lodde- og sveiseutstyr og tilbehør | EC001268 | Avloddingspinsett
| 88 | Verktøy | Lodde- og sveiseutstyr og tilbehør | EC001269 | Avloddingspumpe
| 88 | Verktøy | Lodde- og sveiseutstyr og tilbehør | EC001270 | Avloddingsspiss til loddebolt
| 88 | Verktøy | Lodde- og sveiseutstyr og tilbehør | EC001266 | Avloddingsverktøy
| 88 | Verktøy | Lodde- og sveiseutstyr og tilbehør | EC001159 | Flussmiddelfjerner
| 88 | Verktøy | Lodde- og sveiseutstyr og tilbehør | EC001271 | Gassloddebolt
| 88 | Verktøy | Lodde- og sveiseutstyr og tilbehør | EC001272 | Gassloddesett
| 88 | Verktøy | Lodde- og sveiseutstyr og tilbehør | EC011086 | Hardlodding
| 88 | Verktøy | Lodde- og sveiseutstyr og tilbehør | EC001273 | Loddebad
| 88 | Verktøy | Lodde- og sveiseutstyr og tilbehør | EC001087 | Loddebolt, batteri
| 88 | Verktøy | Lodde- og sveiseutstyr og tilbehør | EC000183 | Loddebolt, elektrisk
| 88 | Verktøy | Lodde- og sveiseutstyr og tilbehør | EC001265 | Loddeboltsett, batteri
| 88 | Verktøy | Lodde- og sveiseutstyr og tilbehør | EC001274 | Loddedampavsug
| 88 | Verktøy | Lodde- og sveiseutstyr og tilbehør | EC001158 | Loddepasta
| 88 | Verktøy | Lodde- og sveiseutstyr og tilbehør | EC002238 | Loddepistol
| 88 | Verktøy | Lodde- og sveiseutstyr og tilbehør | EC001276 | Loddesett
| 88 | Verktøy | Lodde- og sveiseutstyr og tilbehør | EC000184 | Loddespiss
| 88 | Verktøy | Lodde- og sveiseutstyr og tilbehør | EC001277 | Loddespissholder
| 88 | Verktøy | Lodde- og sveiseutstyr og tilbehør | EC001156 | Loddestasjon
| 88 | Verktøy | Lodde- og sveiseutstyr og tilbehør | EC001088 | Loddestasjon
| 88 | Verktøy | Lodde- og sveiseutstyr og tilbehør | EC000185 | Loddetråd
| 88 | Verktøy | Lodde- og sveiseutstyr og tilbehør | EC003432 | Loddevannsflaske
| 88 | Verktøy | Lodde- og sveiseutstyr og tilbehør | EC003433 | Loddevannspensel
| 88 | Verktøy | Lodde- og sveiseutstyr og tilbehør | EC001278 | Rengjøringssvamp for loddespiss
| 88 | Verktøy | Lodde- og sveiseutstyr og tilbehør | EC001157 | Reserve varmeelement for loddebolt og loddebad
| 88 | Verktøy | Lodde- og sveiseutstyr og tilbehør | EC001281 | Reservespiss for avloddingspumpe
| 88 | Verktøy | Lodde- og sveiseutstyr og tilbehør | EC001086 | Stativ for loddebolter
| 88 | Verktøy | Lodde- og sveiseutstyr og tilbehør | EC011100 | Sveisearm beskytelse
| 88 | Verktøy | Lodde- og sveiseutstyr og tilbehør | EC011097 | Sveiseelektrode
| 88 | Verktøy | Lodde- og sveiseutstyr og tilbehør | EC003427 | Sveisepulver
| 88 | Verktøy | Lodde- og sveiseutstyr og tilbehør | EC011096 | Sveisetråd
| 88 | Verktøy | Lodde- og sveiseutstyr og tilbehør | EC001279 | Temperaturregulator for loddebad
| 88 | Verktøy | Lodde- og sveiseutstyr og tilbehør | EC011984 | Tilbehør til sveising
| 88 | Verktøy | Lodde- og sveiseutstyr og tilbehør | EC001280 | Vakuumpipette for SMD-elementer (Lodding)
| 88 | Verktøy | Lodde- og sveiseutstyr og tilbehør | EC002967 | Varmluftpistol, gassdrevet
| 88 | Verktøy | Løfteutstyr | EC003373 | Båndstrammer
| 88 | Verktøy | Løfteutstyr | EC011065 | Jekk
| 88 | Verktøy | Løfteutstyr | EC012113 | Karabinkrok
| 88 | Verktøy | Løfteutstyr | EC011087 | Løftebord
| 88 | Verktøy | Løfteutstyr | EC003369 | Løftekrok
| 88 | Verktøy | Løfteutstyr | EC002153 | Løftestropp
| 88 | Verktøy | Løfteutstyr | EC003406 | Støtteskrue
| 88 | Verktøy | Løfteutstyr | EC002205 | Talje
| 88 | Verktøy | Løfteutstyr | EC002217 | Talje
| 88 | Verktøy | Løfteutstyr | EC002206 | Taljekjede
| 88 | Verktøy | Løfteutstyr | EC012252 | Tilbehør til kran
| 88 | Verktøy | Løfteutstyr | EC002204 | Vinsj
| 88 | Verktøy | Måleverktøy | EC003424 | Fuktmåler
| 88 | Verktøy | Måleverktøy | EC002178 | Linjal
| 88 | Verktøy | Måleverktøy | EC002207 | Lodd
| 88 | Verktøy | Måleverktøy | EC002174 | Målebånd
| 88 | Verktøy | Måleverktøy | EC002179 | Målehjul
| 88 | Verktøy | Måleverktøy | EC003591 | Måleur
| 88 | Verktøy | Måleverktøy | EC003590 | Mikrometer
| 88 | Verktøy | Måleverktøy | EC000641 | Nivelleringslaser
| 88 | Verktøy | Måleverktøy | EC002229 | Passer
| 88 | Verktøy | Måleverktøy | EC000157 | Skyvelære
| 88 | Verktøy | Måleverktøy | EC003425 | Teleskopisk målestav
| 88 | Verktøy | Måleverktøy | EC003009 | Tilbehør for måleverktøy
| 88 | Verktøy | Måleverktøy | EC000143 | Tommestokk
| 88 | Verktøy | Måleverktøy | EC000145 | Vaterpass
| 88 | Verktøy | Måleverktøy | EC002111 | Vinkelhake
| 88 | Verktøy | Merkeverktøy | EC002123 | Blyant
| 88 | Verktøy | Merkeverktøy | EC002134 | Dor
| 88 | Verktøy | Merkeverktøy | EC001499 | Farget kritt til krittsnor
| 88 | Verktøy | Merkeverktøy | EC002167 | Kjørner
| 88 | Verktøy | Merkeverktøy | EC000151 | Krittsnor
| 88 | Verktøy | Merkeverktøy | EC000187 | Markeringspenn
| 88 | Verktøy | Merkeverktøy | EC002137 | Reservespiss for rissenål
| 88 | Verktøy | Merkeverktøy | EC002187 | Rissenål
| 88 | Verktøy | Merkeverktøy | EC000159 | Syl
| 88 | Verktøy | Motordrevet redskap og tilbehør | EC002872 | Drivstofftank til strømaggregat
| 88 | Verktøy | Motordrevet redskap og tilbehør | EC002800 | Gressklipper (motor)
| 88 | Verktøy | Motordrevet redskap og tilbehør | EC002792 | Mortorsag
| 88 | Verktøy | Pipe-, fast-, skiftenøkler o.l. | EC002191 | Dobbel hylsenøkkel
| 88 | Verktøy | Pipe-, fast-, skiftenøkler o.l. | EC002130 | Fastnøkkel
| 88 | Verktøy | Pipe-, fast-, skiftenøkler o.l. | EC003401 | Fastnøkkel for servantbolter
| 88 | Verktøy | Pipe-, fast-, skiftenøkler o.l. | EC011935 | Fastnøkkel med T-grep
| 88 | Verktøy | Pipe-, fast-, skiftenøkler o.l. | EC011816 | Fastnøkkel sett
| 88 | Verktøy | Pipe-, fast-, skiftenøkler o.l. | EC002220 | Forlenger for pipenøkkelsett
| 88 | Verktøy | Pipe-, fast-, skiftenøkler o.l. | EC002133 | Forlengerstang for pipenøkkel
| 88 | Verktøy | Pipe-, fast-, skiftenøkler o.l. | EC011811 | Hakenøkkel
| 88 | Verktøy | Pipe-, fast-, skiftenøkler o.l. | EC002151 | Håndtak for pipenøkler
| 88 | Verktøy | Pipe-, fast-, skiftenøkler o.l. | EC011809 | Innsatsring for skralle
| 88 | Verktøy | Pipe-, fast-, skiftenøkler o.l. | EC002176 | Kombinasjonnøkkel
| 88 | Verktøy | Pipe-, fast-, skiftenøkler o.l. | EC011818 | leddnøkkel
| 88 | Verktøy | Pipe-, fast-, skiftenøkler o.l. | EC002132 | Momentnøkkel
| 88 | Verktøy | Pipe-, fast-, skiftenøkler o.l. | EC011836 | Nøkkel til pinneskrue tre-/metriske gjenger
| 88 | Verktøy | Pipe-, fast-, skiftenøkler o.l. | EC002203 | Pipenøkkel
| 88 | Verktøy | Pipe-, fast-, skiftenøkler o.l. | EC000174 | Pipenøkkel
| 88 | Verktøy | Pipe-, fast-, skiftenøkler o.l. | EC002209 | Pipenøkkelsett
| 88 | Verktøy | Pipe-, fast-, skiftenøkler o.l. | EC002186 | Reduksjonsstykke for pipenøkkel
| 88 | Verktøy | Pipe-, fast-, skiftenøkler o.l. | EC002188 | Ringnøkkel
| 88 | Verktøy | Pipe-, fast-, skiftenøkler o.l. | EC002192 | Skiftenøkkel
| 88 | Verktøy | Pipe-, fast-, skiftenøkler o.l. | EC011810 | Skralle
| 88 | Verktøy | Pipe-, fast-, skiftenøkler o.l. | EC002170 | Skralle for pipenøkkel
| 88 | Verktøy | Pipe-, fast-, skiftenøkler o.l. | EC002218 | Skralleskrutrekker
| 88 | Verktøy | Pipe-, fast-, skiftenøkler o.l. | EC002197 | Sporskrueinnsats for pipenøkkel
| 88 | Verktøy | Pipe-, fast-, skiftenøkler o.l. | EC002169 | Stjerneskrueinnsats for pipenøkkel
| 88 | Verktøy | Pipe-, fast-, skiftenøkler o.l. | EC002147 | T-håndtak for pipenøkler
| 88 | Verktøy | Pipe-, fast-, skiftenøkler o.l. | EC011820 | Tilbehør til Fastnøkkel
| 88 | Verktøy | Pipe-, fast-, skiftenøkler o.l. | EC011814 | Tilbehør til momentverktøy
| 88 | Verktøy | Pipe-, fast-, skiftenøkler o.l. | EC002213 | Torxinnsats for pipenøkkel
| 88 | Verktøy | Pipe-, fast-, skiftenøkler o.l. | EC002157 | Unbrako pipenøkkel
| 88 | Verktøy | Pipe-, fast-, skiftenøkler o.l. | EC002162 | Universalledd for pipenøkkel
| 88 | Verktøy | Sager og tilbehør, kutteutstyr | EC002193 | Baufil
| 88 | Verktøy | Sager og tilbehør, kutteutstyr | EC002786 | Betjeningsstang
| 88 | Verktøy | Sager og tilbehør, kutteutstyr | EC002152 | Blad for håndsag
| 88 | Verktøy | Sager og tilbehør, kutteutstyr | EC002212 | Bordmontert platesaks
| 88 | Verktøy | Sager og tilbehør, kutteutstyr | EC002794 | Enpolig jording- og utladningsutstyr
| 88 | Verktøy | Sager og tilbehør, kutteutstyr | EC002784 | Faseinstrument
| 88 | Verktøy | Sager og tilbehør, kutteutstyr | EC002143 | Gjærekasse
| 88 | Verktøy | Sager og tilbehør, kutteutstyr | EC002144 | Gjæringstvinge
| 88 | Verktøy | Sager og tilbehør, kutteutstyr | EC002145 | Gjæringsvinkel
| 88 | Verktøy | Sager og tilbehør, kutteutstyr | EC000170 | Håndsager
| 88 | Verktøy | Sager og tilbehør, kutteutstyr | EC003389 | Håndsagsett
| 88 | Verktøy | Sager og tilbehør, kutteutstyr | EC011860 | Kutter for fres
| 88 | Verktøy | Sager og tilbehør, kutteutstyr | EC003452 | Kutteskive sett
| 88 | Verktøy | Sager og tilbehør, kutteutstyr | EC011938 | Lamellsliper for drill
| 88 | Verktøy | Sager og tilbehør, kutteutstyr | EC003398 | Laminatkutter
| 88 | Verktøy | Sager og tilbehør, kutteutstyr | EC002122 | Platesaks
| 88 | Verktøy | Sager og tilbehør, kutteutstyr | EC002795 | Rensesett for elektriske anlegg
| 88 | Verktøy | Sager og tilbehør, kutteutstyr | EC001509 | Reserve knivblad
| 88 | Verktøy | Sager og tilbehør, kutteutstyr | EC000148 | Rørkutter
| 88 | Verktøy | Sager og tilbehør, kutteutstyr | EC002190 | Rørsaks
| 88 | Verktøy | Sager og tilbehør, kutteutstyr | EC003445 | Sagblad for skumstoff
| 88 | Verktøy | Sager og tilbehør, kutteutstyr | EC003446 | Sagblad sortiment
| 88 | Verktøy | Sager og tilbehør, kutteutstyr | EC011856 | Sagblad til mulitverktøy
| 88 | Verktøy | Sager og tilbehør, kutteutstyr | EC003447 | Sagkjede
| 88 | Verktøy | Sager og tilbehør, kutteutstyr | EC000160 | Saks
| 88 | Verktøy | Sager og tilbehør, kutteutstyr | EC002781 | Spenningstester
| 88 | Verktøy | Sager og tilbehør, kutteutstyr | EC002785 | Spenningstestersystem
| 88 | Verktøy | Sager og tilbehør, kutteutstyr | EC002783 | Tilbehør for sikkerhetsutstyr
| 88 | Verktøy | Sager og tilbehør, kutteutstyr | EC011823 | Tilbehør til Rørkutter
| 88 | Verktøy | Sager og tilbehør, kutteutstyr | EC002790 | Tilkoblingselement for Jording- og kortslutningsutstyr
| 88 | Verktøy | Sager og tilbehør, kutteutstyr | EC003348 | Wiresag, elektrisk
NY | 88 | Verktøy | Sikkerhetsytstyr | EC012180 | Aerosol-brannslukker
| 88 | Verktøy | Sikkerhetsytstyr | EC003609 | Antisklimatte
| 88 | Verktøy | Sikkerhetsytstyr | EC002798 | Avdekningsduk (sikkerhettsutstyr)
| 88 | Verktøy | Sikkerhetsytstyr | EC011055 | Brannslokker
| 88 | Verktøy | Sikkerhetsytstyr | EC011054 | Brannteppe | Lagt til 12.08.2019
| 88 | Verktøy | Sikkerhetsytstyr | EC010236 | Desinfeksjonsmiddel
| 88 | Verktøy | Sikkerhetsytstyr | EC003585 | Drikkevarer
| 88 | Verktøy | Sikkerhetsytstyr | EC012037 | Fallsikringsanordning
| 88 | Verktøy | Sikkerhetsytstyr | EC012044 | Fallsikringssett
| 88 | Verktøy | Sikkerhetsytstyr | EC012174 | Festestropp
| 88 | Verktøy | Sikkerhetsytstyr | EC011147 | Førstehjelpsskrin
| 88 | Verktøy | Sikkerhetsytstyr | EC003548 | Førstehjelpsutstyr
| 88 | Verktøy | Sikkerhetsytstyr | EC002787 | Isolerende beskyttelsesplate
| 88 | Verktøy | Sikkerhetsytstyr | EC002788 | Jording- og kortslutningsutstyr
| 88 | Verktøy | Sikkerhetsytstyr | EC003563 | Jordingspatron
| 88 | Verktøy | Sikkerhetsytstyr | EC012039 | Kasteline
| 88 | Verktøy | Sikkerhetsytstyr | EC003564 | Kortslutningsskinne
| 88 | Verktøy | Sikkerhetsytstyr | EC012360 | Lastenett
| 88 | Verktøy | Sikkerhetsytstyr | EC012041 | Lineklemme
| 88 | Verktøy | Sikkerhetsytstyr | EC012042 | Sikkerhetskrok for fallsikring
| 88 | Verktøy | Sikkerhetsytstyr | EC011146 | Sikkerhetsline
| 88 | Verktøy | Sikkerhetsytstyr | EC012038 | Sikkerhetssele
| 88 | Verktøy | Sikkerhetsytstyr | EC012040 | Tilbehør til fallsikring
| 88 | Verktøy | Sikkerhetsytstyr | EC012181 | Tilbehør for brannslukking
| 88 | Verktøy | Sikkerhetsytstyr | EC012015 | Øyevaskflaske | Lagt til 12.08.2019
| 88 | Verktøy | Skrustikker o.l. | EC002202 | Bakker for skrustikke
| 88 | Verktøy | Skrustikker o.l. | EC002173 | Maskinskrustikke
| 88 | Verktøy | Skrustikker o.l. | EC002199 | Skrustikke
| 88 | Verktøy | Skrustikker o.l. | EC002200 | Skrutvinge
| 88 | Verktøy | Skrustikker o.l. | EC003407 | Tilbehør til skrustikke
| 88 | Verktøy | Skrutrekkere og bits | EC003864 | Bit | Lagt til 03.05.2019
| 88 | Verktøy | Skrutrekkere og bits | EC002914 | Bits for innvendig firkant
| 88 | Verktøy | Skrutrekkere og bits | EC002116 | Bits for sporskruer
| 88 | Verktøy | Skrutrekkere og bits | EC002115 | Bits for stjerneskruer
| 88 | Verktøy | Skrutrekkere og bits | EC002117 | Bits for Torx-skruer
| 88 | Verktøy | Skrutrekkere og bits | EC012154 | Bits for tyverisikringsskruer
| 88 | Verktøy | Skrutrekkere og bits | EC002114 | Bits for Unbrako-skruer
| 88 | Verktøy | Skrutrekkere og bits | EC002219 | Bitsforlenger
| 88 | Verktøy | Skrutrekkere og bits | EC002118 | Bitsholder
| 88 | Verktøy | Skrutrekkere og bits | EC002120 | Bits-sett
| 88 | Verktøy | Skrutrekkere og bits | EC002158 | Skrutrekker for innvendig firkant
| 88 | Verktøy | Skrutrekkere og bits | EC011815 | Skrutrekker sett
| 88 | Verktøy | Skrutrekkere og bits | EC002119 | Skrutrekkerbits
| 88 | Verktøy | Skrutrekkere og bits | EC000158 | Sporskrutrekker
| 88 | Verktøy | Skrutrekkere og bits | EC000144 | Stjerneskrutrekker
| 88 | Verktøy | Skrutrekkere og bits | EC011813 | Tilbehør til skrutrekkere
| 88 | Verktøy | Skrutrekkere og bits | EC002214 | Torxnøkkel
| 88 | Verktøy | Skrutrekkere og bits | EC000801 | Torx-skrutrekker
| 88 | Verktøy | Skrutrekkere og bits | EC000818 | Unbrakonøkkel
| 88 | Verktøy | Skrutrekkere og bits | EC002210 | Unbrakonøkkelsett
| 88 | Verktøy | Skrutrekkere og bits | EC002154 | Unbrakoskrutrekker
| 88 | Verktøy | Spesialverktøy, elektro | EC000154 | Bunnskruenøkkel
| 88 | Verktøy | Spesialverktøy, elektro | EC002175 | Kryssnøkkel for koblingsskap
| 88 | Verktøy | Spesialverktøy, elektro | EC002172 | Lampeuttrekker
| 88 | Verktøy | Spesialverktøy, elektro | EC000453 | Monteringsverktøy for buntebånd
| 88 | Verktøy | Spesialverktøy, elektro | EC000880 | Plombe
| 88 | Verktøy | Spesialverktøy, elektro | EC000881 | Plombetråd
| 88 | Verktøy | Spesialverktøy, elektro | EC003620 | Verktøy for samleskinner
| 88 | Verktøy | Spesialverktøy, elektro | EC011088 | Vinkelbøyer
| 88 | Verktøy | Stige / gardintrapp / stillas | EC002216 | Gardintrapp
| 88 | Verktøy | Stige / gardintrapp / stillas | EC000616 | Stige / gardintrapp
| 88 | Verktøy | Stige / gardintrapp / stillas | EC002146 | Stillas
| 88 | Verktøy | Stige / gardintrapp / stillas | EC003008 | Tilbehør for stige og stillas
| 88 | Verktøy | Tenger | EC002211 | Armaturtang
| 88 | Verktøy | Tenger | EC002222 | Avbitertang
| 88 | Verktøy | Tenger | EC002124 | Blindnagletang
| 88 | Verktøy | Tenger | EC002689 | Boltekutter
| 88 | Verktøy | Tenger | EC003421 | Boltesaks
| 88 | Verktøy | Tenger | EC011918 | Falsetang
| 88 | Verktøy | Tenger | EC002148 | Fastgriptang
| 88 | Verktøy | Tenger | EC000833 | Flat nebbtang
| 88 | Verktøy | Tenger | EC003415 | Flisetang
| 88 | Verktøy | Tenger | EC003417 | Hovslagertang
| 88 | Verktøy | Tenger | EC000166 | Hulltang
| 88 | Verktøy | Tenger | EC002180 | Jernbindertang
| 88 | Verktøy | Tenger | EC000842 | Kjederørtang
| 88 | Verktøy | Tenger | EC011084 | Knastetang
| 88 | Verktøy | Tenger | EC002166 | Knipetang
| 88 | Verktøy | Tenger | EC000836 | Kombinasjonstang
| 88 | Verktøy | Tenger | EC002228 | Låseringtang
| 88 | Verktøy | Tenger | EC003379 | Mutterkløyver
| 88 | Verktøy | Tenger | EC003419 | Papirtang
| 88 | Verktøy | Tenger | EC002184 | Plombetang
| 88 | Verktøy | Tenger | EC000834 | Rund nebbtang
| 88 | Verktøy | Tenger | EC000165 | Sideavbiter
| 88 | Verktøy | Tenger | EC003423 | Sluttblikkverktøy
| 88 | Verktøy | Tenger | EC011817 | Tangsett
| 88 | Verktøy | Tenger | EC000835 | Telefontang /nebbtang
| 88 | Verktøy | Tenger | EC011822 | Tilbehør til tang og klemmer
| 88 | Verktøy | Tenger | EC003420 | Utsparingstang
| 88 | Verktøy | Tenger | EC011919 | Vannpumpetang
| 88 | Verktøy | Tenger | EC000164 | Vannpumpetang
| 88 | Verktøy | Tenger | EC002223 | Vannpumpetang
| 88 | Verktøy | Trykkluftverktøy og tilbehør | EC003471 | Båndsliper, trykkluft
| 88 | Verktøy | Trykkluftverktøy og tilbehør | EC003465 | Bormaskin, trykkluft
| 88 | Verktøy | Trykkluftverktøy og tilbehør | EC003472 | Eksentersliper, trykkluft
| 88 | Verktøy | Trykkluftverktøy og tilbehør | EC003473 | Fingersliper, trykkluft
| 88 | Verktøy | Trykkluftverktøy og tilbehør | EC003466 | Hammer, trykkluft
| 88 | Verktøy | Trykkluftverktøy og tilbehør | EC003468 | Multiverktøy, trykkluft
| 88 | Verktøy | Trykkluftverktøy og tilbehør | EC003467 | Nålehammer, trykkluft
| 88 | Verktøy | Trykkluftverktøy og tilbehør | EC003470 | Nibler, trykkluft
| 88 | Verktøy | Trykkluftverktøy og tilbehør | EC003474 | Plansliper, trykkluft
| 88 | Verktøy | Trykkluftverktøy og tilbehør | EC003479 | Slagskrutrekker, trykkluft
| 88 | Verktøy | Trykkluftverktøy og tilbehør | EC003475 | Stiftsliper, trykkluft
| 88 | Verktøy | Trykkluftverktøy og tilbehør | EC003469 | Stikksag, trykkluft
| 88 | Verktøy | Trykkluftverktøy og tilbehør | EC003456 | Systemtilbehør for freseverktøy, batteri, elektrisk, trykkluft
| 88 | Verktøy | Trykkluftverktøy og tilbehør | EC003457 | Systemtilbehør for høvel, batteri, elektrisk, trykkluft
| 88 | Verktøy | Trykkluftverktøy og tilbehør | EC003455 | Systemtilbehør for malingsprøyte, batteri, elektrisk, trykkluft
| 88 | Verktøy | Trykkluftverktøy og tilbehør | EC003459 | Systemtilbehør for multimaskin, batteri, elektrisk, trykkluft
| 88 | Verktøy | Trykkluftverktøy og tilbehør | EC003458 | Systemtilbehør for nibler/kutter batteri, elektrisk, trykkluft
| 88 | Verktøy | Trykkluftverktøy og tilbehør | EC003460 | Systemtilbehør for sager, batteri, elektrisk, trykkluft
| 88 | Verktøy | Trykkluftverktøy og tilbehør | EC003461 | Systemtilbehør for skrape, batteri, elektrisk, trykkluft
| 88 | Verktøy | Trykkluftverktøy og tilbehør | EC003462 | Systemtilbehør for slipe/polere, batteri, elektrisk, trykkluft
| 88 | Verktøy | Trykkluftverktøy og tilbehør | EC003463 | Systemtilbehør for tapetløser, batteri, elektrisk, trykkluft
| 88 | Verktøy | Trykkluftverktøy og tilbehør | EC002862 | Tilbehør og verktøy for trykkluft
| 88 | Verktøy | Trykkluftverktøy og tilbehør | EC002860 | Trykkluftkompressor
| 88 | Verktøy | Trykkluftverktøy og tilbehør | EC003476 | Vinkelsliper, trykkluft
| 88 | Verktøy | Trykkluftverktøy og tilbehør | EC003477 | Vinkelstiftsliper, trykkluft
| 88 | Verktøy | Verktøyvesker o.l. | EC012289 | Oppbevaringsboks
| 88 | Verktøy | Verktøyvesker o.l. | EC003616 | Sortimentsboks, tom
| 88 | Verktøy | Verktøyvesker o.l. | EC011819 | Tilbehør til verktøykasser, -skap, -vogner og -benker
| 88 | Verktøy | Verktøyvesker o.l. | EC002225 | Verktøybelte
| 88 | Verktøy | Verktøyvesker o.l. | EC003480 | Verktøyholder sett
| 88 | Verktøy | Verktøyvesker o.l. | EC000181 | Verktøykoffert/-veske, tom
| 88 | Verktøy | Verktøyvesker o.l. | EC000149 | Verktøysett
| 88 | Verktøy | Verktøyvesker o.l. | EC002895 | Verktøyskap
| 88 | Verktøy | Verktøyvesker o.l. | EC011961 | Verktøystativ | Lagt inn 26.04.2019
| 88 | Verktøy | Verktøyvesker o.l. | EC011808 | Verktøytralle
| 88 | Verktøy | Verneutstyr | EC002084 | Åndedrettsvern
| 88 | Verktøy | Verneutstyr | EC003586 | Åndedrettsvern med vifte og filter
| 88 | Verktøy | Verneutstyr | EC002941 | Filter for åndedrettsvern
| 88 | Verktøy | Verneutstyr | EC002090 | Isolasjonsmatte
| 88 | Verktøy | Verneutstyr | EC002093 | Knebeskyttelse
| 88 | Verktøy | Verneutstyr | EC002092 | Øreklokker, hørselvern
| 88 | Verktøy | Verneutstyr | EC002087 | Øreplugg, hørselvern
| 88 | Verktøy | Verneutstyr | EC012049 | Personlig verneutstyrssett
| 88 | Verktøy | Verneutstyr | EC003581 | Pressluftapparat
| 88 | Verktøy | Verneutstyr | EC002086 | Quick-guide for verneutstyr
| 88 | Verktøy | Verneutstyr | EC002107 | Støvmaske
| 88 | Verktøy | Verneutstyr | EC012017 | Tilbehør for personlig verneutstyr
| 88 | Verktøy | Verneutstyr | EC002098 | Vernebriller
| 88 | Verktøy | Verneutstyr | EC002101 | Vernebukser
| 88 | Verktøy | Verneutstyr | EC002099 | Vernehanske
| 88 | Verktøy | Verneutstyr | EC002100 | Vernehjelm
| 88 | Verktøy | Verneutstyr | EC002102 | Vernejakke
| 88 | Verktøy | Verneutstyr | EC002104 | Vernesko
| 88 | Verktøy | Verneutstyr | EC002105 | Vernestøvel
| 88 | Verktøy | Verneutstyr | EC002103 | Visir /ansiktsbeskyttelse
Klassene under her er ikke representert i noen El.nr. grupper. Så lenge et produkt kan passe med egenskapene til klassen, kan den benyttes og legges der dere mener den hører hjemme i EL.nr. strukturen
| 200 | Lyd og bilde | Underholdningselektronikk, bil | EC000625 | Bilaudio
| 200 | Lyd og bilde | Underholdningselektronikk, bil | EC001290 | Bilforsterker
| 200 | Lyd og bilde | Underholdningselektronikk, bil | EC000651 | Bilhøyttaler
| 200 | Lyd og bilde | Underholdningselektronikk, bil | EC000807 | Navigasjonsystem, GPS
| 200 | Lyd og bilde | Underholdningselektronikk, bil | EC001636 | Tilbehør til bilaudio
| 200 | Lyd og bilde | Kontormaskiner / printere / datamaskiner og utstyr | EC001684 | Alt-i-ett (fax/skriver/skanner)
| 200 | Lyd og bilde | Kontormaskiner / printere / datamaskiner og utstyr | EC000653 | Diktafon
| 200 | Lyd og bilde | Kontormaskiner / printere / datamaskiner og utstyr | EC002834 | Dockingstasjon
| 200 | Lyd og bilde | Kontormaskiner / printere / datamaskiner og utstyr | EC000643 | Faks
| 200 | Lyd og bilde | Kontormaskiner / printere / datamaskiner og utstyr | EC001694 | Forbruksmateriell for printer/fax/alt-i-ett
| 200 | Lyd og bilde | Kontormaskiner / printere / datamaskiner og utstyr | EC002855 | Kassaregister
| 200 | Lyd og bilde | Kontormaskiner / printere / datamaskiner og utstyr | EC002854 | Lamineringsmaskin
| 200 | Lyd og bilde | Kontormaskiner / printere / datamaskiner og utstyr | EC002853 | Papirmakulator
| 200 | Lyd og bilde | Kontormaskiner / printere / datamaskiner og utstyr | EC002852 | Skrivemaskin
| 200 | Lyd og bilde | Kontormaskiner / printere / datamaskiner og utstyr | EC001672 | Skriver
| 200 | Lyd og bilde | Kontormaskiner / printere / datamaskiner og utstyr | EC002856 | Spiralinnbindingsmaskin
| 200 | Lyd og bilde | Kontormaskiner / printere / datamaskiner og utstyr | EC003003 | Stiftemaskin (elektrisk)
| 200 | Lyd og bilde | Kontormaskiner / printere / datamaskiner og utstyr | EC002945 | Tablets
| 200 | Lyd og bilde | Kontormaskiner / printere / datamaskiner og utstyr | EC001692 | Tastatur
| 200 | Lyd og bilde | Kontormaskiner / printere / datamaskiner og utstyr | EC001675 | Tilbehør for faks/skriver/alt-i-ett
| 200 | Lyd og bilde | Fotoutstyr | EC001070 | Digitalkamera (foto)
| 200 | Lyd og bilde | Fotoutstyr | EC001068 | Digitalt lagringsmedium
| 200 | Lyd og bilde | Fotoutstyr | EC001629 | Objektiv for kamera/projektor
| 200 | Lyd og bilde | Fotoutstyr | EC003504 | Prosjektor lerret
| 200 | Lyd og bilde | Fotoutstyr | EC001637 | Tilbehør for digitalkamera (foto)
| 200 | Lyd og bilde | Fotoutstyr | EC001635 | Tilbehør til videokamera
| 200 | Lyd og bilde | Fotoutstyr | EC000654 | Videokamera
| 200 | Lyd og bilde | Fotoutstyr | EC000690 | Videoprojektor
| 200 | Lyd og bilde | Fotoutstyr | EC002701 | Bluray-spiller/opptaker
| 200 | Lyd og bilde | Underholdningselektronikk, Lyd og bilde | EC000644 | Bærbar CD spiller
| 200 | Lyd og bilde | Underholdningselektronikk, Lyd og bilde | EC001071 | Bærbar DVD-spiller/opptaker
| 200 | Lyd og bilde | Underholdningselektronikk, Lyd og bilde | EC000808 | Bærbar MP3-spiller
| 200 | Lyd og bilde | Underholdningselektronikk, Lyd og bilde | EC002701 | Bluray-spiller/opptaker
| 200 | Lyd og bilde | Underholdningselektronikk, Lyd og bilde | EC000645 | CD-spiller/opptaker
| 200 | Lyd og bilde | Underholdningselektronikk, Lyd og bilde | EC003597 | Digital fotoramme
| 200 | Lyd og bilde | Underholdningselektronikk, Lyd og bilde | EC000680 | DVD spiller / opptaker
| 200 | Lyd og bilde | Underholdningselektronikk, Lyd og bilde | EC001289 | Equalizer
| 200 | Lyd og bilde | Underholdningselektronikk, Lyd og bilde | EC000678 | Fjernkontroll
| 200 | Lyd og bilde | Underholdningselektronikk, Lyd og bilde | EC000684 | Grammofon / Platespiller
| 200 | Lyd og bilde | Underholdningselektronikk, Lyd og bilde | EC000681 | HiFi komplett system
| 200 | Lyd og bilde | Underholdningselektronikk, Lyd og bilde | EC000666 | HiFi/TV-møbel
| 200 | Lyd og bilde | Underholdningselektronikk, Lyd og bilde | EC000117 | HiFi-forsterker
| 200 | Lyd og bilde | Underholdningselektronikk, Lyd og bilde | EC000668 | HiFi-Receiver
| 200 | Lyd og bilde | Underholdningselektronikk, Lyd og bilde | EC000669 | HiFi-tuner
| 200 | Lyd og bilde | Underholdningselektronikk, Lyd og bilde | EC000663 | Hodetelefon
| 200 | Lyd og bilde | Underholdningselektronikk, Lyd og bilde | EC000652 | Høyttaler
| 200 | Lyd og bilde | Underholdningselektronikk, Lyd og bilde | EC000682 | Høyttaler sett
| 200 | Lyd og bilde | Underholdningselektronikk, Lyd og bilde | EC002920 | Megafon
| 200 | Lyd og bilde | Underholdningselektronikk, Lyd og bilde | EC000070 | Mikrofon
| 200 | Lyd og bilde | Underholdningselektronikk, Lyd og bilde | EC002076 | Mikrofonstang
| 200 | Lyd og bilde | Underholdningselektronikk, Lyd og bilde | EC002077 | Mikrofonstativ
| 200 | Lyd og bilde | Underholdningselektronikk, Lyd og bilde | EC002876 | Mottager for trådløs mikrofon
| 200 | Lyd og bilde | Underholdningselektronikk, Lyd og bilde | EC000647 | Radio
| 200 | Lyd og bilde | Underholdningselektronikk, Lyd og bilde | EC000648 | Radio / kassettopptaker
| 200 | Lyd og bilde | Underholdningselektronikk, Lyd og bilde | EC000725 | Rengjøringsett for kassett/-CD
| 200 | Lyd og bilde | Underholdningselektronikk, Lyd og bilde | EC002871 | Tilbehør til lydsystemer
| 200 | Lyd og bilde | Underholdningselektronikk, Lyd og bilde | EC001630 | TV
| 200 | Lyd og bilde | Underholdningselektronikk, Lyd og bilde | EC001548 | Veggbrakett for audio-/videosystem
| 200 | Lyd og bilde | Underholdningselektronikk, Lyd og bilde | EC002937 | A/V kabler
| 200 | Lyd og bilde | Underholdningselektronikk, Lyd og bilde | EC003164 | A/V kontakt
| 200 | Lyd og bilde | Underholdningselektronikk, Lyd og bilde | EC002973 | Høyttaler, værbeskyttet h
| 200 | Lyd og bilde | Underholdningselektronikk, Lyd og bilde | EC003505 | Tilbehør for høyttaler
| 200 | Lyd og bilde | Underholdningselektronikk, Lyd og bilde | EC012176 | Tilbehør for TV
| 200 | Lyd og bilde | Underholdningselektronikk, Lyd og bilde | EC003598 | Tilbehør for underholdningselektronikk
| 200 | Lyd og bilde | Video | EC000736 | Analogt lagringsmedium
| 200 | Lyd og bilde | Video | EC001634 | Audio/video-overføringssystem
| 200 | Lyd og bilde | Video | EC000667 | Audio-miksepult